| 7.2834e-05 |  | -0.00019106 |  | 5.8938e-05 |  | -5.7982e-05 |  | 8.8201e-07 |  | -3.4986e-05 |  | 1.1063e-06 |  | 0.00017066 |  | 0.00014193 |  | 0.00010706 |  | 2.8659e-05 |  | 0.00045837 |  | 0.01628 |  | 0.017318 |  | -0.00011347 |  | 0.00085512 |  | 0.070649 |  | 5.6391e-07 |  | 0.15213 |  | 0.0045315
| 7.2834e-05 |  | -2.4707e-05 |  | 5.8938e-05 |  | -5.5104e-05 |  | 2.8218e-06 |  | -5.6269e-05 |  | 1.1944e-06 |  | -1.2142e-05 |  | 0.00013161 |  | -1.6142e-05 |  | 0.00017035 |  | 0.00037367 |  | 0.015807 |  | 0.017554 |  | -0.0001055 |  | 0.00088873 |  | 0.068295 |  | 0 |  | 0.15137 |  | 0.0045098
| 1.1816e-05 |  | -8.5323e-05 |  | 5.7895e-05 |  | -5.7003e-05 |  | 1.9398e-06 |  | -6.1851e-05 |  | 1.2052e-06 |  | -0.00024689 |  | 0.00016269 |  | -0.00012075 |  | -3.6411e-05 |  | 0.00029857 |  | 0.01534 |  | 0.018498 |  | -0.00010302 |  | 0.00085175 |  | 0.065854 |  | 0 |  | 0.15063 |  | 0.004508
| 1.1817e-05 |  | -8.2208e-05 |  | 5.7899e-05 |  | -6.005e-05 |  | 8.8208e-07 |  | -4.5862e-05 |  | 1.1656e-06 |  | -0.00034402 |  | 9.3958e-05 |  | -0.00012075 |  | -7.9322e-05 |  | 0.00023431 |  | 0.014917 |  | 0.01906 |  | -1.7984e-05 |  | 0.00079615 |  | 0.063472 |  | 0 |  | 0.14991 |  | 0.0044633
| 7.2852e-05 |  | 2.159e-05 |  | 1.158e-05 |  | -0.00012855 |  | 1.7642e-06 |  | -4.0622e-05 |  | 1.0532e-06 |  | -4.0473e-05 |  | 1.3214e-05 |  | 1.8726e-05 |  | -5.5915e-05 |  | 0.00019045 |  | 0.014539 |  | 0.019282 |  | 0.00041598 |  | 0.00088542 |  | 0.061318 |  | 8.4597e-07 |  | 0.14922 |  | 0.0044459
| 7.2858e-05 |  | -2.5813e-06 |  | 1.1581e-05 |  | -2.9639e-05 |  | 1.7642e-06 |  | -5.6775e-05 |  | 9.4685e-07 |  | 0.00027522 |  | 0 |  | 6.1344e-05 |  | -8.3224e-05 |  | 0.00015997 |  | 0.014184 |  | 0.019525 |  | 0.00037985 |  | 0.00098136 |  | 0.058793 |  | 8.4592e-07 |  | 0.14851 |  | 0.0044069
| 9.09e-07 |  | -0.00017226 |  | 6.002e-05 |  | -2.0419e-06 |  | 8.8208e-07 |  | -6.9698e-05 |  | 9.0109e-07 |  | 8.904e-05 |  | 0.00011173 |  | 6.5219e-05 |  | 0.00014305 |  | 0.00011611 |  | 0.013788 |  | 0.019751 |  | 5.6039e-05 |  | 0.00084081 |  | 0.055942 |  | 2.5381e-06 |  | 0.14783 |  | 0.0043864
| 9.09e-07 |  | -0.00017252 |  | 6.002e-05 |  | -3.1087e-05 |  | 0 |  | -3.5198e-05 |  | 9.2128e-07 |  | 5.4302e-05 |  | 0.00011806 |  | 0.00019246 |  | 0.00020064 |  | 7.4468e-05 |  | 0.013331 |  | 0.020278 |  | 0.00023247 |  | 0.00078021 |  | 0.053692 |  | 3.1019e-06 |  | 0.14723 |  | 0.0043155
| 2.7097e-05 |  | -8.3436e-05 |  | 4.8441e-05 |  | -3.5931e-05 |  | 1.9401e-06 |  | -6.1335e-06 |  | 1.0203e-06 |  | 7.2851e-05 |  | 6.4641e-05 |  | 1.4864e-05 |  | -8.7125e-05 |  | 2.7356e-05 |  | 0.012861 |  | 0.020558 |  | 0.00014776 |  | 0.0007609 |  | 0.052315 |  | 3.1021e-06 |  | 0.14672 |  | 0.0042324
| 2.7097e-05 |  | -0.00011296 |  | 4.8441e-05 |  | -3.7773e-07 |  | 1.9399e-06 |  | -1.8417e-05 |  | 1.1312e-06 |  | -3.238e-05 |  | 0.00021622 |  | -0.00038032 |  | -0.00010273 |  | 1.439e-05 |  | 0.01245 |  | 0.020824 |  | -3.0163e-05 |  | 0.00074318 |  | 0.051383 |  | 4.7941e-06 |  | 0.14616 |  | 0.0041497
| 8.3821e-05 |  | -0.00016351 |  | 5.4768e-05 |  | 1.6713e-06 |  | 0 |  | -3.801e-05 |  | 1.1657e-06 |  | -4.8568e-05 |  | 0.00024053 |  | -0.00027572 |  | -0.00014954 |  | 1.6697e-06 |  | 0.012099 |  | 0.021157 |  | 0.00030904 |  | 0.00087027 |  | 0.049357 |  | 3.1021e-06 |  | 0.14554 |  | 0.0040864
| 8.3828e-05 |  | -0.00022127 |  | 5.4773e-05 |  | -7.8472e-05 |  | 0 |  | -5.5306e-05 |  | 1.1253e-06 |  | -0.00010523 |  | 0.00014943 |  | 2.26e-05 |  | -0.00010663 |  | 8.7181e-07 |  | 0.011759 |  | 0.021541 |  | 0.00030359 |  | 0.0010227 |  | 0.047657 |  | 1.41e-06 |  | 0.14487 |  | 0.0040287
| 3.3653e-05 |  | -1.9976e-05 |  | 7.4716e-05 |  | -9.0774e-05 |  | 0 |  | -3.6102e-05 |  | 1.0675e-06 |  | 8.0947e-06 |  | 0.00025938 |  | -0.00026022 |  | -0.00011833 |  | 5.7e-08 |  | 0.011394 |  | 0.021934 |  | 0.00023502 |  | 0.0011237 |  | 0.046637 |  | 1.4101e-06 |  | 0.14424 |  | 0.0038944
| 3.3655e-05 |  | 0.00013552 |  | 7.4723e-05 |  | -4.2561e-05 |  | 0 |  | -3.8571e-05 |  | 1.0371e-06 |  | -3.103e-05 |  | 0.00024892 |  | -0.00043502 |  | -4.237e-05 |  | 4.0108e-08 |  | 0.010993 |  | 0.022356 |  | 0.00020251 |  | 0.0011043 |  | 0.044749 |  | 1.4101e-06 |  | 0.14375 |  | 0.0037289
| 4.7853e-05 |  | -6.0564e-05 |  | 6.6228e-05 |  | -8.4827e-05 |  | 0 |  | -7.229e-05 |  | 1.0978e-06 |  | -0.00018213 |  | 0.0001078 |  | -0.00017499 |  | -1.6905e-05 |  | 3.3778e-08 |  | 0.010606 |  | 0.022732 |  | -0.00010938 |  | 0.0010732 |  | 0.043179 |  | 1.4101e-06 |  | 0.14325 |  | 0.003451
| 4.7853e-05 |  | -3.1192e-05 |  | 6.6228e-05 |  | -0.00016121 |  | 8.8223e-07 |  | -7.1281e-05 |  | 1.1799e-06 |  | -0.0002307 |  | 0.00016446 |  | 3.035e-05 |  | 1.0402e-05 |  | 4.4333e-08 |  | 0.010241 |  | 0.022957 |  | -1.104e-05 |  | 0.00099152 |  | 0.04172 |  | 1.4101e-06 |  | 0.14255 |  | 0.0031848
| 9.054e-05 |  | 3.3913e-05 |  | 2.3181e-05 |  | -0.00013048 |  | 8.8223e-07 |  | -5.8288e-05 |  | 1.1846e-06 |  | -0.00016594 |  | 0.00021268 |  | 0.00011558 |  | 0.00025227 |  | 3.6592e-08 |  | 0.0098956 |  | 0.023391 |  | 0.00020385 |  | 0.0010176 |  | 0.039878 |  | 5.6408e-07 |  | 0.14157 |  | 0.0029702
| 9.0547e-05 |  | -3.2193e-05 |  | 2.3183e-05 |  | -0.00023219 |  | 1.9402e-06 |  | -6.2774e-05 |  | 1.1765e-06 |  | -8.4994e-05 |  | 0.00013359 |  | -0.00010525 |  | 9.6227e-05 |  | 1.8296e-08 |  | 0.0095621 |  | 0.024053 |  | 0.00011054 |  | 0.00098485 |  | 0.038643 |  | 2.2563e-06 |  | 0.14055 |  | 0.0029066
| 4.4586e-05 |  | -0.0001227 |  | 6.1378e-05 |  | -0.00030286 |  | 1.9402e-06 |  | -5.4463e-05 |  | 1.1375e-06 |  | -4.8568e-05 |  | 7.849e-05 |  | -0.00018661 |  | -0.00024317 |  | 0 |  | 0.009231 |  | 0.024635 |  | 0.00014741 |  | 0.00093597 |  | 0.037663 |  | 4.7947e-06 |  | 0.13962 |  | 0.0029372
| 4.4593e-05 |  | -0.00013492 |  | 6.1388e-05 |  | -0.00016298 |  | 0 |  | -5.535e-05 |  | 1.0716e-06 |  | 0.00021855 |  | 0.00017524 |  | 0.00011171 |  | -0.00018465 |  | 1.4075e-09 |  | 0.0089187 |  | 0.025314 |  | 7.8694e-05 |  | 0.0011187 |  | 0.036396 |  | 2.5384e-06 |  | 0.13879 |  | 0.0029729
| 2.712e-05 |  | -0.00010037 |  | 0.00012034 |  | -7.9197e-05 |  | 8.823e-07 |  | -7.8812e-05 |  | 1.0279e-06 |  | 0.00043054 |  | 0.00031666 |  | 1.0521e-05 |  | 6.2309e-05 |  | 9.8526e-09 |  | 0.0086038 |  | 0.025842 |  | -0.00016525 |  | 0.00096543 |  | 0.035034 |  | 8.4617e-07 |  | 0.13794 |  | 0.0029735
| 2.7124e-05 |  | -3.3347e-05 |  | 0.00012036 |  | -9.2497e-05 |  | 1.7646e-06 |  | -5.8313e-05 |  | 1.0218e-06 |  | 6.4762e-05 |  | 0.00030273 |  | -0.00040745 |  | -0.00012614 |  | 1.689e-08 |  | 0.0082877 |  | 0.026394 |  | 0.00015953 |  | 0.00085438 |  | 0.03376 |  | 1.4103e-06 |  | 0.13705 |  | 0.0029501
| 0 |  | 6.5087e-06 |  | 0.00011915 |  | -0.00010795 |  | 8.823e-07 |  | -3.5137e-05 |  | 1.0548e-06 |  | -0.00041688 |  | 0.00014404 |  | -0.00055467 |  | -0.00014174 |  | 1.6186e-08 |  | 0.007986 |  | 0.027168 |  | 0.00018275 |  | 0.00089731 |  | 0.032364 |  | 1.4103e-06 |  | 0.13608 |  | 0.0029062
| 0 |  | -2.2124e-05 |  | 0.00012338 |  | -0.00015496 |  | 0 |  | -2.6145e-05 |  | 1.0676e-06 |  | -0.00017404 |  | 9.9059e-05 |  | -0.00038807 |  | 0.00022497 |  | 7.7414e-09 |  | 0.0076825 |  | 0.028107 |  | -0.00016174 |  | 0.00087542 |  | 0.031237 |  | 1.4103e-06 |  | 0.13498 |  | 0.0028773
| 3.8053e-05 |  | -0.00018274 |  | 9.7251e-05 |  | -0.00012844 |  | 0 |  | -1.8268e-05 |  | 1.0973e-06 |  | -0.00014974 |  | 0.0001077 |  | -3.164e-05 |  | 0.00017035 |  | 8.4458e-09 |  | 0.0074145 |  | 0.029009 |  | -8.6384e-05 |  | 0.0010185 |  | 0.030578 |  | 1.4104e-06 |  | 0.13375 |  | 0.0028349
| 3.8056e-05 |  | -0.00021108 |  | 9.3032e-05 |  | -6.5145e-05 |  | 8.823e-07 |  | -3.3566e-05 |  | 1.1484e-06 |  | -7.2844e-05 |  | 8.8895e-05 |  | 4.1973e-05 |  | -9.1032e-06 |  | 1.689e-08 |  | 0.0071802 |  | 0.029832 |  | 0.00014219 |  | 0.0010076 |  | 0.029483 |  | 8.4622e-07 |  | 0.13255 |  | 0.0028263
| 0 |  | -0.00012385 |  | 0.00012101 |  | -7.1155e-05 |  | 2.8229e-06 |  | -5.1077e-05 |  | 1.1592e-06 |  | 8.904e-05 |  | 0.00020436 |  | -3.5514e-05 |  | 6.1117e-05 |  | 1.9707e-08 |  | 0.0069313 |  | 0.030359 |  | -0.00013287 |  | 0.00072811 |  | 0.027925 |  | 0 |  | 0.13142 |  | 0.0028548
| 0 |  | -8.1868e-05 |  | 0.00012102 |  | -0.00014837 |  | 2.8229e-06 |  | -6.9075e-05 |  | 1.1983e-06 |  | -0.00036847 |  | 0.00025117 |  | -0.00013428 |  | 5.857e-05 |  | 1.9707e-08 |  | 0.0066038 |  | 0.031168 |  | -8.6258e-05 |  | 0.00075337 |  | 0.026965 |  | 0 |  | 0.13036 |  | 0.0029052
| 7.1762e-05 |  | 4.6225e-05 |  | 5.4836e-05 |  | -0.00022847 |  | 8.8245e-07 |  | -6.3728e-05 |  | 1.2664e-06 |  | -0.00033188 |  | 0.00013915 |  | -1.6142e-05 |  | 1.4304e-05 |  | 3.0971e-08 |  | 0.0062359 |  | 0.032597 |  | 0.00026218 |  | 0.00088642 |  | 0.02604 |  | 2.5388e-06 |  | 0.12923 |  | 0.0029445
| 7.1774e-05 |  | -2.1127e-05 |  | 5.4845e-05 |  | -0.00018093 |  | 0 |  | -5.4831e-05 |  | 1.2212e-06 |  | 1.619e-05 |  | 0.00019087 |  | 0.00011171 |  | 0.00022107 |  | 4.3637e-08 |  | 0.005891 |  | 0.033518 |  | 0.0001479 |  | 0.00079803 |  | 0.025094 |  | 2.5387e-06 |  | 0.12788 |  | 0.0029695
| 6.9949e-05 |  | -0.00010731 |  | 4.8517e-05 |  | -4.9013e-05 |  | 8.8245e-07 |  | -7.2222e-05 |  | 1.0489e-06 |  | -0.00027926 |  | 0.00024634 |  | -4.3263e-05 |  | 2.9908e-05 |  | 4.2233e-08 |  | 0.0056354 |  | 0.034302 |  | 0.00015943 |  | 0.00084517 |  | 0.024856 |  | 0 |  | 0.12635 |  | 0.0030028
| 6.9955e-05 |  | -8.2332e-05 |  | 4.8521e-05 |  | 0.00010189 |  | 8.8238e-07 |  | -7.5486e-05 |  | 8.7312e-07 |  | -0.0002914 |  | 0.00014267 |  | -0.00022149 |  | -0.00023147 |  | 2.956e-08 |  | 0.0054811 |  | 0.034992 |  | 0.00010173 |  | 0.00089652 |  | 0.024011 |  | 0 |  | 0.12478 |  | 0.0030086
| 3.6982e-05 |  | 2.4684e-05 |  | 0.00013931 |  | 1.1726e-05 |  | 0 |  | -4.6248e-05 |  | 8.7319e-07 |  | -0.00010523 |  | 0.00010793 |  | -0.00020986 |  | -0.00021586 |  | 2.1116e-08 |  | 0.005398 |  | 0.035502 |  | 0.00013136 |  | 0.00087631 |  | 0.022929 |  | 8.4627e-07 |  | 0.12334 |  | 0.0030197
| 3.6985e-05 |  | 8.4022e-05 |  | 0.00013932 |  | -9.1124e-05 |  | 0 |  | -3.1153e-05 |  | 1.0019e-06 |  | -0.00026712 |  | 0.00017027 |  | -0.000144 |  | -0.00017685 |  | 3.2381e-08 |  | 0.0054117 |  | 0.036628 |  | 0.00025813 |  | 0.00083086 |  | 0.022373 |  | 8.4632e-07 |  | 0.1221 |  | 0.0030368
| 3.3708e-05 |  | 1.6389e-05 |  | 7.4839e-05 |  | -5.7982e-05 |  | 0 |  | -4.2101e-05 |  | 1.0832e-06 |  | -1.9392e-05 |  | 0.00032065 |  | 0.00012562 |  | -7.2279e-05 |  | 5.5606e-08 |  | 0.0054251 |  | 0.037378 |  | 8.329e-05 |  | 0.0010539 |  | 0.021499 |  | 8.4632e-07 |  | 0.12103 |  | 0.0030714
| 3.3711e-05 |  | -0.00012825 |  | 7.4846e-05 |  | -0.00011242 |  | 1.9407e-06 |  | -4.0585e-05 |  | 1.1411e-06 |  | 8.9041e-05 |  | 0.00034441 |  | 0.00022794 |  | 2.6009e-06 |  | 7.5315e-08 |  | 0.0054269 |  | 0.037568 |  | -0.00012818 |  | 0.0010254 |  | 0.020489 |  | 1.4105e-06 |  | 0.12005 |  | 0.0031213
| 0 |  | -0.00016049 |  | 3.4823e-05 |  | -0.00013971 |  | 2.8234e-06 |  | -3.807e-05 |  | 1.1554e-06 |  | -8.4994e-05 |  | 0.00027872 |  | 8.459e-05 |  | 4.1611e-05 |  | 7.6729e-08 |  | 0.005229 |  | 0.038458 |  | -0.00018825 |  | 0.00080224 |  | 0.019785 |  | 3.1034e-06 |  | 0.11895 |  | 0.0031329
| 0 |  | -5.0562e-06 |  | 3.4823e-05 |  | -9.721e-05 |  | 8.8252e-07 |  | -1.2739e-05 |  | 1.1776e-06 |  | 4.452e-05 |  | 0.00017881 |  | 3.035e-05 |  | -0.00015344 |  | 5.8427e-08 |  | 0.0048214 |  | 0.039413 |  | -2.6757e-05 |  | 0.00093109 |  | 0.019313 |  | 2.5391e-06 |  | 0.11773 |  | 0.0031432
| 2.497e-05 |  | 2.9859e-05 |  | 9.6167e-05 |  | -0.00011301 |  | 8.8252e-07 |  | 3.617e-06 |  | 1.1022e-06 |  | 0.00014975 |  | 0.00010459 |  | -0.00012462 |  | -0.0003446 |  | 6.1946e-08 |  | 0.0044337 |  | 0.039789 |  | 0.00031096 |  | 0.00099591 |  | 0.018761 |  | 8.4637e-07 |  | 0.11645 |  | 0.0031462
| 2.497e-05 |  | -4.3007e-05 |  | 9.6167e-05 |  | -0.00010516 |  | 8.826e-07 |  | -1.7196e-05 |  | 9.4269e-07 |  | -0.00019427 |  | 0.00017712 |  | -0.0002486 |  | -9.1135e-06 |  | 7.8847e-08 |  | 0.0041167 |  | 0.040134 |  | 0.00021602 |  | 0.00095881 |  | 0.017895 |  | 8.4637e-07 |  | 0.1152 |  | 0.0031855
| 0.00012478 |  | -0.00013727 |  | 4.222e-05 |  | -9.2396e-05 |  | 0 |  | -3.4636e-05 |  | 8.7326e-07 |  | -0.00035211 |  | 0.00019965 |  | -0.0002796 |  | 0.00014303 |  | 1.1826e-07 |  | 0.0039943 |  | 0.041023 |  | -9.8908e-05 |  | 0.00096897 |  | 0.017404 |  | 2.5391e-06 |  | 0.11396 |  | 0.0032039
| 0.00012479 |  | -0.00011014 |  | 4.2223e-05 |  | -0.00012817 |  | 8.826e-07 |  | -3.5197e-05 |  | 8.7805e-07 |  | -5.43e-05 |  | 0.00021672 |  | -9.7155e-05 |  | -0.00013957 |  | 1.6051e-07 |  | 0.0038323 |  | 0.041671 |  | 5.1018e-05 |  | 0.0010414 |  | 0.01702 |  | 2.5393e-06 |  | 0.11265 |  | 0.0031993
| 5.5605e-05 |  | 2.5652e-05 |  | 8.0362e-05 |  | -7.421e-05 |  | 3.8824e-06 |  | -2.2921e-05 |  | 9.9244e-07 |  | 7.2852e-05 |  | 0.0002977 |  | -0.0002796 |  | -0.00015344 |  | 1.8021e-07 |  | 0.0035134 |  | 0.041905 |  | 0.00023588 |  | 0.00095129 |  | 0.016184 |  | 8.4642e-07 |  | 0.11134 |  | 0.0031522
| 5.5609e-05 |  | 4.9249e-05 |  | 8.0368e-05 |  | -2.5889e-05 |  | 3.0002e-06 |  | -3.8944e-05 |  | 1.0895e-06 |  | 4.0471e-06 |  | 0.0002685 |  | -0.00010913 |  | 2.2105e-05 |  | 1.767e-07 |  | 0.0031037 |  | 0.042125 |  | 5.3959e-05 |  | 0.00072652 |  | 0.015646 |  | 1.4107e-06 |  | 0.11012 |  | 0.0031212
| 0 |  | -7.5326e-05 |  | 4.0122e-05 |  | -7.1683e-05 |  | 1.9412e-06 |  | -5.4701e-05 |  | 1.1273e-06 |  | 7.6898e-05 |  | 0.00024965 |  | 0.00020082 |  | 7.6721e-05 |  | 1.7038e-07 |  | 0.0027397 |  | 0.042481 |  | 2.7468e-05 |  | 0.00084774 |  | 0.015379 |  | 1.4108e-06 |  | 0.10904 |  | 0.0030577
| 0 |  | -6.0657e-05 |  | 4.0126e-05 |  | -0.00020195 |  | 1.941e-06 |  | -4.7658e-05 |  | 1.1319e-06 |  | 5.6662e-05 |  | 0.0002448 |  | -0.00029122 |  | -1.3012e-06 |  | 1.7741e-07 |  | 0.0026793 |  | 0.043075 |  | 0.00015418 |  | 0.0012595 |  | 0.014575 |  | 1.4108e-06 |  | 0.10806 |  | 0.0030256
| 9.7432e-05 |  | -3.8108e-05 |  | 0.00010048 |  | -0.00024679 |  | 0 |  | -6.5118e-05 |  | 1.1118e-06 |  | -3.2379e-05 |  | 0.0002588 |  | -0.00032996 |  | -0.00013393 |  | 1.739e-07 |  | 0.0027679 |  | 0.043336 |  | -8.9093e-05 |  | 0.0010616 |  | 0.014456 |  | 1.4107e-06 |  | 0.10702 |  | 0.0029862
| 9.7448e-05 |  | -9.947e-05 |  | 0.00010049 |  | -0.00013747 |  | 8.826e-07 |  | -7.4801e-05 |  | 1.1198e-06 |  | 2.0236e-05 |  | 0.00019813 |  | -8.5881e-05 |  | 0.00011965 |  | 1.6755e-07 |  | 0.0028975 |  | 0.043876 |  | -3.7341e-05 |  | 0.0008006 |  | 0.014455 |  | 8.4652e-07 |  | 0.10587 |  | 0.0029973
| 4.6873e-05 |  | -9.7807e-05 |  | 4.0132e-05 |  | -0.00012133 |  | 1.7653e-06 |  | -6.0876e-05 |  | 1.1327e-06 |  | 8.0932e-06 |  | 7.3477e-05 |  | 0.00010784 |  | 6.5031e-05 |  | 1.8517e-07 |  | 0.0029182 |  | 0.044911 |  | -4.8552e-05 |  | 0.00099849 |  | 0.013843 |  | 8.4647e-07 |  | 0.10457 |  | 0.0029988
| 4.6881e-05 |  | -0.00012355 |  | 4.0139e-05 |  | -0.0001554 |  | 8.8267e-07 |  | -7.8964e-05 |  | 1.1367e-06 |  | -0.00023272 |  | 0.00010116 |  | 0.00020731 |  | -0.00023303 |  | 2.2248e-07 |  | 0.0028876 |  | 0.045532 |  | -0.00046096 |  | 0.00092777 |  | 0.013369 |  | 8.4652e-07 |  | 0.10302 |  | 0.0029898
| 0 |  | -0.00011072 |  | 8.1626e-05 |  | -8.3708e-05 |  | 0 |  | -9.2298e-05 |  | 1.1476e-06 |  | -0.00033188 |  | 7.0038e-05 |  | -8.3944e-06 |  | -1.6904e-05 |  | 2.6897e-07 |  | 0.002797 |  | 0.046124 |  | -0.00031225 |  | 0.00078549 |  | 0.012394 |  | 8.4652e-07 |  | 0.10126 |  | 0.0029654
| 0 |  | -6.6193e-05 |  | 8.1633e-05 |  | -0.00017088 |  | 8.8267e-07 |  | -6.6653e-05 |  | 1.1731e-06 |  | -0.00014166 |  | 4.41e-05 |  | -0.0004617 |  | 5.3315e-05 |  | 3.1471e-07 |  | 0.0027331 |  | 0.046633 |  | -3.6217e-05 |  | 0.0008318 |  | 0.012043 |  | 1.4109e-06 |  | 0.099412 |  | 0.0029284
| 5.5646e-05 |  | -0.00014372 |  | 8.4686e-05 |  | -0.00024785 |  | 1.7655e-06 |  | -7.4573e-05 |  | 1.2526e-06 |  | -6.8804e-05 |  | 7.5231e-05 |  | -0.00040358 |  | -3.641e-05 |  | 3.2952e-07 |  | 0.002696 |  | 0.046982 |  | 6.6693e-05 |  | 0.00091941 |  | 0.012014 |  | 3.1039e-06 |  | 0.097688 |  | 0.002901
| 5.5651e-05 |  | -0.00012649 |  | 8.4693e-05 |  | -0.00017173 |  | 2.8241e-06 |  | -7.5597e-05 |  | 1.2991e-06 |  | 0.0002145 |  | 5.2749e-05 |  | 2.6475e-05 |  | 5.3316e-05 |  | 3.0136e-07 |  | 0.0026702 |  | 0.047783 |  | 0.00018315 |  | 0.00094882 |  | 0.011277 |  | 2.5397e-06 |  | 0.096158 |  | 0.002877
| 5.5651e-05 |  | -1.5205e-05 |  | 7.7381e-05 |  | -0.00011708 |  | 1.9414e-06 |  | -4.0524e-05 |  | 1.2479e-06 |  | 0.00015379 |  | 0.00013603 |  | -0.00010525 |  | -3.2515e-05 |  | 2.8024e-07 |  | 0.0026954 |  | 0.04842 |  | 0.00017903 |  | 0.00087815 |  | 0.010941 |  | 0 |  | 0.094776 |  | 0.0028698
| 5.566e-05 |  | -7.2839e-05 |  | 7.7394e-05 |  | -4.4149e-05 |  | 0 |  | -4.708e-05 |  | 1.1826e-06 |  | -0.00020237 |  | 0.00030897 |  | -0.00015175 |  | -0.00046945 |  | 2.9995e-07 |  | 0.0026515 |  | 0.049581 |  | 0.00011494 |  | 0.00078886 |  | 0.010781 |  | 0 |  | 0.093416 |  | 0.0028704
| 0 |  | -8.9387e-05 |  | 6.2164e-05 |  | -5.7064e-05 |  | 8.8274e-07 |  | -5.0585e-05 |  | 1.1435e-06 |  | -0.00011737 |  | 0.00030168 |  | -0.00014012 |  | -0.00040312 |  | 3.5698e-07 |  | 0.0025649 |  | 0.050965 |  | 4.3003e-05 |  | 0.00083353 |  | 0.010487 |  | 2.5397e-06 |  | 0.092029 |  | 0.0028806
| 0 |  | -1.3187e-06 |  | 6.2164e-05 |  | -0.00018672 |  | 2.8243e-06 |  | -6.4153e-05 |  | 1.18e-06 |  | 5.8179e-05 |  | 0.0001999 |  | -0.00014913 |  | 6.2316e-05 |  | 4.3799e-07 |  | 0.0023535 |  | 0.051588 |  | 0.00023077 |  | 0.00077291 |  | 0.010345 |  | 4.7975e-06 |  | 0.090608 |  | 0.0028778
| 9.2644e-05 |  | 5.3021e-05 |  | 5.7071e-05 |  | -0.00015298 |  | 1.9414e-06 |  | -6.9648e-05 |  | 1.1543e-06 |  | -8.499e-05 |  | 0.0002054 |  | -0.00012075 |  | 0.00018206 |  | 5.0203e-07 |  | 0.002123 |  | 0.052449 |  | 0.00013761 |  | 0.00089247 |  | 0.010214 |  | 4.7975e-06 |  | 0.08916 |  | 0.002892
| 9.2659e-05 |  | 2.1671e-05 |  | 5.7081e-05 |  | 4.586e-06 |  | 0 |  | -2.6099e-05 |  | 1.1477e-06 |  | -0.0002914 |  | 0.00020178 |  | 0.00013883 |  | -0.00020416 |  | 4.9503e-07 |  | 0.0018989 |  | 0.053388 |  | 0.00017688 |  | 0.00099013 |  | 0.0097502 |  | 3.1043e-06 |  | 0.087681 |  | 0.0028904
| 3.1035e-06 |  | -2.7692e-05 |  | 2.537e-05 |  | -1.366e-05 |  | 1.9415e-06 |  | -3.0123e-05 |  | 1.178e-06 |  | -0.00028331 |  | 0.00017191 |  | 0.00037904 |  | -0.00028219 |  | 4.4856e-07 |  | 0.0017191 |  | 0.053873 |  | 0.00033374 |  | 0.0009514 |  | 0.0095772 |  | 5.6441e-07 |  | 0.086173 |  | 0.0029001
| 3.1037e-06 |  | -0.000112 |  | 2.5372e-05 |  | -1.9815e-05 |  | 2.8246e-06 |  | -5.8021e-05 |  | 1.2111e-06 |  | -0.00026712 |  | 0.00015973 |  | -6.4487e-07 |  | -2.4708e-05 |  | 4.0423e-07 |  | 0.0015749 |  | 0.054785 |  | 0.00021214 |  | 0.00088657 |  | 0.0094685 |  | 0 |  | 0.08467 |  | 0.0028841
| 4.1993e-06 |  | -9.2841e-05 |  | 2.5374e-05 |  | -5.2203e-05 |  | 1.7656e-06 |  | -2.8947e-05 |  | 1.1874e-06 |  | -0.00033997 |  | 0.00012023 |  | -0.00037258 |  | 5.7215e-05 |  | 4.1757e-07 |  | 0.0014582 |  | 0.056051 |  | 0.00013766 |  | 0.00071482 |  | 0.0089886 |  | 2.54e-06 |  | 0.083194 |  | 0.0028868
| 4.1997e-06 |  | -0.00012196 |  | 2.5376e-05 |  | -0.00021093 |  | 8.8289e-07 |  | -5.1413e-05 |  | 1.0622e-06 |  | -0.00044115 |  | 0.00013731 |  | -8.9749e-05 |  | -7.9324e-05 |  | 4.6338e-07 |  | 0.0013518 |  | 0.057284 |  | -5.4946e-05 |  | 0.0010045 |  | 0.0086239 |  | 3.1045e-06 |  | 0.081774 |  | 0.0028546
| 2.7207e-05 |  | -0.00014042 |  | 5.2866e-05 |  | -0.00021534 |  | 0 |  | -8.1496e-05 |  | 9.8948e-07 |  | -0.0002995 |  | 0.0001561 |  | 4.1972e-05 |  | 0.00011182 |  | 5.1479e-07 |  | 0.0012256 |  | 0.058491 |  | -0.00019954 |  | 0.0011602 |  | 0.0085181 |  | 1.4112e-06 |  | 0.080393 |  | 0.0028354
| 2.7211e-05 |  | -2.4511e-05 |  | 5.2875e-05 |  | -0.00017859 |  | 8.8289e-07 |  | -5.3379e-05 |  | 9.2684e-07 |  | 6.071e-05 |  | 0.00014088 |  | -0.00022924 |  | 0.00014303 |  | 5.2817e-07 |  | 0.0010915 |  | 0.059269 |  | 6.7889e-05 |  | 0.0010761 |  | 0.0082785 |  | 8.4667e-07 |  | 0.079097 |  | 0.0028324
| 6.221e-05 |  | 0.00010104 |  | 1.9036e-05 |  | -0.00011495 |  | 1.7658e-06 |  | -4.7259e-05 |  | 8.9586e-07 |  | 0.00025987 |  | 0.00011864 |  | -0.00031993 |  | -0.00014331 |  | 5.6057e-07 |  | 0.00099102 |  | 0.060276 |  | 7.4303e-05 |  | 0.0010727 |  | 0.0078481 |  | 8.4672e-07 |  | 0.077847 |  | 0.0028636
| 6.221e-05 |  | -1.9518e-05 |  | 1.9036e-05 |  | -7.0787e-05 |  | 1.7658e-06 |  | -5.6075e-05 |  | 9.1943e-07 |  | 4.8568e-05 |  | 0.00013388 |  | -0.00024085 |  | -0.00011833 |  | 6.4718e-07 |  | 0.00092127 |  | 0.061598 |  | -0.00014054 |  | 0.0010298 |  | 0.0075473 |  | 8.4672e-07 |  | 0.076593 |  | 0.0028829
| 2.1736e-05 |  | -5.7568e-05 |  | 3.3845e-05 |  | -9.5335e-05 |  | 1.7659e-06 |  | -5.2542e-05 |  | 1.0057e-06 |  | -0.00025903 |  | 0.00018908 |  | -0.00029122 |  | -0.00011443 |  | 7.1415e-07 |  | 0.00084437 |  | 0.062449 |  | -0.00013762 |  | 0.0010525 |  | 0.0074752 |  | 2.5402e-06 |  | 0.075271 |  | 0.0028723
| 2.174e-05 |  | 6.5033e-05 |  | 3.385e-05 |  | -0.00011807 |  | 3.8841e-06 |  | -4.4391e-05 |  | 1.0413e-06 |  | -0.00027117 |  | 0.0002428 |  | -0.00045781 |  | -9.4928e-05 |  | 7.0775e-07 |  | 0.00076432 |  | 0.063579 |  | -0.00028818 |  | 0.0010323 |  | 0.0075123 |  | 4.7981e-06 |  | 0.073886 |  | 0.0028684
| 5.1335e-05 |  | 3.4073e-05 |  | 5.8181e-05 |  | -0.00018833 |  | 3.0014e-06 |  | -4.2961e-05 |  | 9.35e-07 |  | -0.00011737 |  | 0.00022755 |  | -0.00048106 |  | 4.9414e-05 |  | 6.7189e-07 |  | 0.00066635 |  | 0.065001 |  | -0.00017065 |  | 0.00072244 |  | 0.0072768 |  | 3.1048e-06 |  | 0.072567 |  | 0.0028741
| 5.1339e-05 |  | -6.8095e-06 |  | 5.8186e-05 |  | -0.00017911 |  | 8.8296e-07 |  | -4.4935e-05 |  | 8.252e-07 |  | 0.00010928 |  | 0.00015497 |  | -0.000113 |  | 6.1118e-05 |  | 6.7541e-07 |  | 0.00056953 |  | 0.065594 |  | 0.00012277 |  | 0.0006997 |  | 0.006852 |  | 1.4113e-06 |  | 0.07137 |  | 0.002853
| 1.8454e-05 |  | 2.0606e-05 |  | 3.703e-05 |  | -3.0621e-05 |  | 1.7659e-06 |  | -4.311e-05 |  | 8.4878e-07 |  | 0.00020641 |  | 9.9436e-05 |  | -4.5204e-06 |  | 0.00012744 |  | 6.9231e-07 |  | 0.00046007 |  | 0.0664 |  | 0.00017702 |  | 0.0009102 |  | 0.0067698 |  | 1.4113e-06 |  | 0.07023 |  | 0.0027785
| 1.8456e-05 |  | 3.9094e-05 |  | 3.7033e-05 |  | -7.0755e-05 |  | 1.7661e-06 |  | -6.2913e-05 |  | 9.371e-07 |  | 0.00013761 |  | 7.3616e-05 |  | -0.00020986 |  | 8.0622e-05 |  | 6.7617e-07 |  | 0.00035967 |  | 0.067456 |  | 7.3164e-05 |  | 0.00089847 |  | 0.0067502 |  | 1.4113e-06 |  | 0.069042 |  | 0.0026831
| 2.7227e-05 |  | -6.3009e-05 |  | 4.8672e-05 |  | -0.00013139 |  | 1.7659e-06 |  | -5.1315e-05 |  | 9.35e-07 |  | -0.00020168 |  | 0.00010475 |  | -0.0004833 |  | -0.00038632 |  | 6.1555e-07 |  | 0.00027965 |  | 0.068197 |  | -3.0326e-05 |  | 0.00095314 |  | 0.0064479 |  | 1.4114e-06 |  | 0.067744 |  | 0.0026293
| 2.7231e-05 |  | -0.00015002 |  | 4.868e-05 |  | -0.00010209 |  | 8.8304e-07 |  | -2.8743e-05 |  | 9.2228e-07 |  | -0.00049782 |  | 0.00025572 |  | -0.00053143 |  | -0.00042262 |  | 5.677e-07 |  | 0.0002081 |  | 0.068926 |  | -0.00012369 |  | 0.00092962 |  | 0.0060973 |  | 1.4114e-06 |  | 0.066406 |  | 0.0025766
| 5.7939e-05 |  | 4.3123e-05 |  | 6.6528e-05 |  | -8.7047e-05 |  | 0 |  | -3.8308e-05 |  | 9.9638e-07 |  | -0.00032784 |  | 0.00026428 |  | -0.00022536 |  | 2.2107e-05 |  | 5.8813e-07 |  | 0.00015578 |  | 0.069382 |  | -6.8907e-05 |  | 0.0009431 |  | 0.0059372 |  | 3.105e-06 |  | 0.065106 |  | 0.0025465
| 5.7939e-05 |  | 0.00018781 |  | 6.6528e-05 |  | -4.2697e-05 |  | 0 |  | -3.8059e-05 |  | 1.1513e-06 |  | -9.3088e-05 |  | 0.0001477 |  | -0.00015562 |  | 0.00030689 |  | 6.6349e-07 |  | 0.00012255 |  | 0.070069 |  | 7.4927e-05 |  | 0.00089173 |  | 0.0056907 |  | 3.105e-06 |  | 0.063875 |  | 0.0025652
| 3.0529e-05 |  | -5.8272e-05 |  | 0.000105 |  | -0.00014255 |  | 8.8311e-07 |  | -5.2614e-05 |  | 1.2747e-06 |  | -6.8803e-05 |  | 0.0001929 |  | -0.00041907 |  | -6.3715e-05 |  | 7.2835e-07 |  | 8.7191e-05 |  | 0.070527 |  | 0.00020031 |  | 0.0010795 |  | 0.0054582 |  | 3.1052e-06 |  | 0.0627 |  | 0.0026135
| 3.0529e-05 |  | -8.1682e-05 |  | 0.000105 |  | -0.00012128 |  | 8.8304e-07 |  | -4.9277e-05 |  | 1.2187e-06 |  | 4.8568e-05 |  | 0.00016718 |  | -0.00030284 |  | -0.00021976 |  | 7.3463e-07 |  | 5.9381e-05 |  | 0.070946 |  | 0.00021437 |  | 0.0013187 |  | 0.0053523 |  | 2.5406e-06 |  | 0.061542 |  | 0.0025898
| 6.8987e-05 |  | -0.00012135 |  | 7.8144e-05 |  | -5.6156e-05 |  | 8.8311e-07 |  | -7.3473e-05 |  | 1.109e-06 |  | -4.0474e-06 |  | 0.00011347 |  | 8.8464e-05 |  | 0.00010403 |  | 7.3258e-07 |  | 2.1901e-05 |  | 0.071645 |  | 2.8051e-05 |  | 0.00095488 |  | 0.0050274 |  | 2.5406e-06 |  | 0.060427 |  | 0.0024932
| 6.8992e-05 |  | -0.00022515 |  | 7.815e-05 |  | -0.00012504 |  | 8.8311e-07 |  | -7.7165e-05 |  | 9.9849e-07 |  | -2.4283e-05 |  | 0.00011695 |  | -0.00022924 |  | -1.6905e-05 |  | 7.1849e-07 |  | 8.387e-06 |  | 0.072464 |  | -0.00010975 |  | 0.00089173 |  | 0.0050314 |  | 2.5406e-06 |  | 0.059419 |  | 0.0024024
| 7.0219e-05 |  | -9.382e-05 |  | 8.4873e-05 |  | -0.00012788 |  | 0 |  | -5.8361e-05 |  | 9.392e-07 |  | -8.9037e-05 |  | 0.00016703 |  | -0.00027186 |  | -0.00027048 |  | 7.0511e-07 |  | 8.9828e-08 |  | 0.072984 |  | -0.00014229 |  | 0.0010914 |  | 0.0051553 |  | 4.2346e-06 |  | 0.058492 |  | 0.0023501
| 7.0225e-05 |  | -3.7348e-05 |  | 8.488e-05 |  | -7.3537e-05 |  | 8.8311e-07 |  | -6.6275e-05 |  | 9.8232e-07 |  | -7.6896e-05 |  | 0.00023632 |  | -9.7505e-05 |  | -0.00020416 |  | 6.7693e-07 |  | 6.4068e-08 |  | 0.073414 |  | -0.0002151 |  | 0.00094141 |  | 0.0048614 |  | 4.7989e-06 |  | 0.057589 |  | 0.0022749
| 5.1389e-05 |  | -2.1445e-05 |  | 8.0612e-05 |  | -0.00011293 |  | 8.8311e-07 |  | -4.5578e-05 |  | 1.0133e-06 |  | 0.00015127 |  | 0.00018626 |  | 3.093e-06 |  | -8.7233e-06 |  | 6.558e-07 |  | 2.5099e-08 |  | 0.073931 |  | 1.8347e-05 |  | 0.00082189 |  | 0.0049056 |  | 1.4115e-06 |  | 0.056687 |  | 0.0021907
| 5.1393e-05 |  | -4.4711e-05 |  | 8.0619e-05 |  | -0.00010993 |  | 8.8318e-07 |  | -3.9468e-05 |  | 1.01e-06 |  | 0.00020641 |  | 0.00010658 |  | 0.00040617 |  | -9.1026e-05 |  | 6.6572e-07 |  | 1.255e-08 |  | 0.074572 |  | -7.1667e-05 |  | 0.00095236 |  | 0.0049796 |  | 8.4692e-07 |  | 0.05574 |  | 0.0021355
| 3.7131e-05 |  | 3.1154e-05 |  | 6.6577e-05 |  | -5.853e-05 |  | 8.8311e-07 |  | -3.8244e-05 |  | 9.8703e-07 |  | 0.00012951 |  | 0.00011514 |  | 0.00021632 |  | -0.00046163 |  | 6.5087e-07 |  | 0 |  | 0.075627 |  | -0.00016137 |  | 0.00095915 |  | 0.0048821 |  | 8.4697e-07 |  | 0.054794 |  | 0.0021173
| 3.7131e-05 |  | -8.8936e-06 |  | 6.6577e-05 |  | 2.574e-05 |  | 0 |  | -4.2763e-05 |  | 9.7768e-07 |  | -4.8567e-05 |  | 0.00013926 |  | -0.00012462 |  | -0.00037581 |  | 7.0869e-07 |  | 0 |  | 0.076633 |  | 0.00019416 |  | 0.00089263 |  | 0.0043956 |  | 1.4116e-06 |  | 0.053869 |  | 0.0020868
| 7.0864e-05 |  | -0.00016229 |  | 7.5141e-05 |  | 1.255e-06 |  | 0 |  | -4.6446e-05 |  | 9.7162e-07 |  | 0.00014166 |  | 0.0001221 |  | -5.876e-05 |  | 0.00020156 |  | 7.4955e-07 |  | 0 |  | 0.077589 |  | 0.00021542 |  | 0.00094736 |  | 0.0037289 |  | 3.1056e-06 |  | 0.052982 |  | 0.0020332
| 7.0864e-05 |  | -0.00011191 |  | 7.5141e-05 |  | -0.00020999 |  | 0 |  | -2.0611e-05 |  | 9.2453e-07 |  | 4.8568e-05 |  | 7.3696e-05 |  | -0.00026797 |  | 0.00025617 |  | 8.3627e-07 |  | 0 |  | 0.078286 |  | 0.00029535 |  | 0.00089094 |  | 0.0040143 |  | 2.5409e-06 |  | 0.052093 |  | 0.0019769
| 3.1654e-05 |  | -3.1368e-05 |  | 5.4034e-05 |  | -0.00025139 |  | 0 |  | -3.7494e-05 |  | 8.7729e-07 |  | -0.00011333 |  | 0.00013428 |  | -3.163e-05 |  | -0.00016515 |  | 8.5944e-07 |  | 0 |  | 0.079371 |  | 0.00018259 |  | 0.00085978 |  | 0.0044368 |  | 2.5409e-06 |  | 0.051174 |  | 0.001931
| 3.1654e-05 |  | -6.4739e-05 |  | 5.4034e-05 |  | -8.709e-05 |  | 0 |  | -6.9205e-05 |  | 9.4811e-07 |  | 3.2378e-05 |  | 0.00012098 |  | 0.00026281 |  | -0.00015345 |  | 8.2852e-07 |  | 0 |  | 0.080339 |  | -0.00028497 |  | 0.00091199 |  | 0.0041966 |  | 2.5411e-06 |  | 0.05028 |  | 0.0018926
| 6.4048e-06 |  | -5.8916e-05 |  | 6.9049e-05 |  | -6.1791e-05 |  | 0 |  | -7.0131e-05 |  | 1.07e-06 |  | -6.8805e-05 |  | 5.0008e-05 |  | -4.3263e-05 |  | -5.5916e-05 |  | 8.2211e-07 |  | 0 |  | 0.081115 |  | -0.00014378 |  | 0.00090784 |  | 0.0036451 |  | 2.5409e-06 |  | 0.04944 |  | 0.0018281
| 6.4053e-06 |  | -2.5776e-05 |  | 6.9054e-05 |  | -6.1348e-05 |  | 0 |  | -4.9931e-05 |  | 1.1685e-06 |  | -5.2615e-05 |  | 8.0662e-05 |  | -0.00029122 |  | -6.3718e-05 |  | 7.8413e-07 |  | 6.606e-09 |  | 0.082521 |  | 0.00032831 |  | 0.00077389 |  | 0.0032744 |  | 3.1059e-06 |  | 0.048632 |  | 0.0017753
| 2.7269e-05 |  | -4.9436e-06 |  | 7.5171e-05 |  | -8.4576e-05 |  | 1.9425e-06 |  | -3.5893e-05 |  | 1.2035e-06 |  | -0.00013964 |  | 7.373e-05 |  | -0.00023453 |  | 0.0001296 |  | 8.0174e-07 |  | 1.3212e-08 |  | 0.083525 |  | 0.00025649 |  | 0.000736 |  | 0.0034083 |  | 3.1057e-06 |  | 0.047829 |  | 0.001729
| 2.7271e-05 |  | 9.1775e-06 |  | 7.5178e-05 |  | -0.00011976 |  | 2.826e-06 |  | -5.55e-05 |  | 1.1706e-06 |  | -0.00027522 |  | 0.00011215 |  | 4.1972e-05 |  | 0.00015865 |  | 8.1308e-07 |  | 1.3213e-08 |  | 0.084572 |  | 6.3323e-05 |  | 0.00087415 |  | 0.00342 |  | 2.5411e-06 |  | 0.047014 |  | 0.0017027
| 6.6626e-05 |  | -2.593e-05 |  | 9.1076e-05 |  | -7.9177e-05 |  | 2.8258e-06 |  | -7.1483e-05 |  | 1.1563e-06 |  | 0.00022259 |  | 0.00012083 |  | 0.00033254 |  | 0.00015475 |  | 8.1795e-07 |  | 6.606e-09 |  | 0.085397 |  | 0.00010345 |  | 0.00097184 |  | 0.0030983 |  | 2.5412e-06 |  | 0.046178 |  | 0.0016911
| 6.6632e-05 |  | -0.00012642 |  | 9.1084e-05 |  | -0.00016887 |  | 1.9427e-06 |  | -6.6034e-05 |  | 1.1268e-06 |  | 0.00015784 |  | 5.1764e-05 |  | 0.00027443 |  | 3.381e-05 |  | 7.6588e-07 |  | 0 |  | 0.08652 |  | 7.9842e-05 |  | 0.00098026 |  | 0.0028858 |  | 3.1059e-06 |  | 0.045318 |  | 0.0016942
| 8.5582e-05 |  | -0.00015663 |  | 7.6412e-05 |  | -0.00020577 |  | 0 |  | -7.7826e-05 |  | 1.0998e-06 |  | -0.00016594 |  | 4.8293e-05 |  | 0.00025506 |  | -0.00028609 |  | 7.2642e-07 |  | 0 |  | 0.088443 |  | 6.4723e-05 |  | 0.000971 |  | 0.0031368 |  | 5.6471e-07 |  | 0.044422 |  | 0.0017009
| 8.5596e-05 |  | -6.8873e-05 |  | 7.6425e-05 |  | -4.2749e-05 |  | 0 |  | -6.2662e-05 |  | 1.0419e-06 |  | -0.00013356 |  | 0.0001449 |  | 0.00013496 |  | -0.00024318 |  | 7.8913e-07 |  | 0 |  | 0.089966 |  | 0.00017411 |  | 0.0010822 |  | 0.0036273 |  | 0 |  | 0.043484 |  | 0.0016816
| 5.5847e-05 |  | -8.4358e-05 |  | 8.4822e-06 |  | -3.0014e-05 |  | 0 |  | -2.9537e-05 |  | 1.0513e-06 |  | -0.00041283 |  | 0.00014318 |  | -0.00034934 |  | -0.00010273 |  | 9.8782e-07 |  | 0 |  | 0.091492 |  | 0.0001378 |  | 0.0011622 |  | 0.0033932 |  | 2.5414e-06 |  | 0.042523 |  | 0.0016419
| 5.5847e-05 |  | -0.00012468 |  | 8.4822e-06 |  | -0.00013636 |  | 0 |  | -5.0451e-05 |  | 1.0688e-06 |  | -0.00014167 |  | 7.7237e-05 |  | -0.00033384 |  | -1.3003e-05 |  | 1.1041e-06 |  | 0 |  | 0.092393 |  | -4.9655e-06 |  | 0.0010426 |  | 0.0031863 |  | 3.1059e-06 |  | 0.041623 |  | 0.0015811
| 7.0322e-05 |  | -0.00014195 |  | 5.3018e-05 |  | -0.00015296 |  | 0 |  | -7.609e-05 |  | 1.1316e-06 |  | 0.0001376 |  | 8.5922e-05 |  | -6.4487e-07 |  | 0.00015865 |  | 9.9143e-07 |  | 0 |  | 0.093597 |  | 3.1378e-05 |  | 0.0010754 |  | 0.0028146 |  | 3.1063e-06 |  | 0.040825 |  | 0.0015331
| 7.0334e-05 |  | -8.8511e-05 |  | 5.3026e-05 |  | -0.0001085 |  | 1.9427e-06 |  | -6.4959e-05 |  | 1.1578e-06 |  | -0.00016999 |  | 0.00017941 |  | 0.00018145 |  | -1.6905e-05 |  | 8.6029e-07 |  | 0 |  | 0.096068 |  | 0.00014679 |  | 0.0010973 |  | 0.0024824 |  | 3.1061e-06 |  | 0.04012 |  | 0.0014993
| 2.3992e-05 |  | 2.8048e-05 |  | 7.5227e-05 |  | -9.3737e-05 |  | 1.9428e-06 |  | -6.9787e-05 |  | 1.042e-06 |  | -0.00020641 |  | 0.00022079 |  | 0.00020469 |  | -3.2511e-05 |  | 8.8432e-07 |  | 0 |  | 0.097921 |  | 0.00017216 |  | 0.00095505 |  | 0.003061 |  | 3.1063e-06 |  | 0.039458 |  | 0.0014736
| 2.3994e-05 |  | 0.00014043 |  | 7.5233e-05 |  | -0.00012438 |  | 8.834e-07 |  | -2.8796e-05 |  | 9.0244e-07 |  | -0.00019393 |  | 0.0002575 |  | -8.0446e-06 |  | 0.00015951 |  | 1.0344e-06 |  | 1.2554e-08 |  | 0.099424 |  | 0.00021389 |  | 0.0010569 |  | 0.0032864 |  | 4.8006e-06 |  | 0.038787 |  | 0.0014501
| 3.4988e-05 |  | 9.7938e-06 |  | 1.3789e-05 |  | -0.00011973 |  | 1.7668e-06 |  | -3.8596e-05 |  | 7.9259e-07 |  | -0.0001538 |  | 0.0002459 |  | -9.3629e-05 |  | 5.7217e-05 |  | 1.1035e-06 |  | 2.5107e-08 |  | 0.10117 |  | 0.00021922 |  | 0.0010081 |  | 0.0029085 |  | 2.2591e-06 |  | 0.038113 |  | 0.0014375
| 3.499e-05 |  | -0.00014528 |  | 1.5917e-05 |  | -7.6428e-05 |  | 8.8348e-07 |  | -6.5976e-05 |  | 9.1532e-07 |  | -0.00019427 |  | 0.00016089 |  | -0.00017499 |  | -4.8114e-05 |  | 1.1184e-06 |  | 2.5109e-08 |  | 0.10233 |  | 0.00028088 |  | 0.00089863 |  | 0.0026343 |  | 5.6478e-07 |  | 0.037446 |  | 0.00144
| 6.3627e-05 |  | -0.00015781 |  | 7.6155e-05 |  | -9.9608e-05 |  | 0 |  | -5.476e-05 |  | 1.0797e-06 |  | -0.0003764 |  | 0.0001713 |  | -0.00026797 |  | -0.00012223 |  | 1.0661e-06 |  | 1.2554e-08 |  | 0.10359 |  | 0.00025543 |  | 0.00097527 |  | 0.0023441 |  | 1.4119e-06 |  | 0.036776 |  | 0.0014314
| 6.3627e-05 |  | -0.00013189 |  | 7.4028e-05 |  | -0.00020411 |  | 0 |  | -5.5291e-05 |  | 1.1863e-06 |  | -4.4527e-05 |  | 0.00020924 |  | -0.00020986 |  | -0.00012223 |  | 9.6473e-07 |  | 2.577e-08 |  | 0.10495 |  | -8.3819e-06 |  | 0.00085736 |  | 0.0022176 |  | 8.4722e-07 |  | 0.036063 |  | 0.0014021
| 9.7115e-06 |  | -8.978e-05 |  | 4.8808e-05 |  | -0.00016436 |  | 0 |  | -4.4291e-05 |  | 1.2132e-06 |  | 0.00013356 |  | 0.00022151 |  | -0.00036871 |  | -9.8827e-05 |  | 9.0835e-07 |  | 6.4095e-08 |  | 0.10567 |  | -2.052e-05 |  | 0.00082536 |  | 0.0022458 |  | 0 |  | 0.035291 |  | 0.0013708
| 9.7123e-06 |  | -7.4618e-05 |  | 4.8812e-05 |  | -0.00011901 |  | 8.8348e-07 |  | -6.016e-05 |  | 1.1445e-06 |  | 9.7135e-05 |  | 0.00023193 |  | -0.00025635 |  | -2.0806e-05 |  | 9.2949e-07 |  | 7.665e-08 |  | 0.10662 |  | 7.6171e-05 |  | 0.00087841 |  | 0.0023237 |  | 2.2593e-06 |  | 0.034492 |  | 0.0013551
| 8.3225e-05 |  | 1.5497e-05 |  | 5.5178e-05 |  | -0.00019706 |  | 8.8348e-07 |  | -9.7959e-05 |  | 1.0097e-06 |  | 4.452e-05 |  | 0.00016389 |  | 3.4223e-05 |  | 0.0003966 |  | 1.0148e-06 |  | 5.0879e-08 |  | 0.10745 |  | 5.4519e-05 |  | 0.00082788 |  | 0.0023885 |  | 3.1067e-06 |  | 0.033745 |  | 0.0013383
| 8.3239e-05 |  | 4.301e-05 |  | 5.5187e-05 |  | -0.00012819 |  | 8.8355e-07 |  | -9.6296e-05 |  | 8.4327e-07 |  | -0.00031164 |  | 0.00015902 |  | 6.5218e-05 |  | 0.00017814 |  | 1.0282e-06 |  | 1.2556e-08 |  | 0.10821 |  | 0.00018722 |  | 0.00092558 |  | 0.0023745 |  | 8.4727e-07 |  | 0.03305 |  | 0.0012951
| 7.773e-05 |  | -6.3996e-05 |  | 1.6981e-05 |  | -6.7539e-05 |  | 8.8348e-07 |  | -6.5966e-05 |  | 7.7243e-07 |  | -0.00049782 |  | 0.00029807 |  | -0.00017886 |  | -0.0003602 |  | 1.0331e-06 |  | 1.2555e-08 |  | 0.10882 |  | 0.00010541 |  | 0.0010275 |  | 0.0022638 |  | 0 |  | 0.032383 |  | 0.0012462
| 7.7743e-05 |  | -4.4868e-05 |  | 1.6984e-05 |  | -9.6973e-05 |  | 8.8355e-07 |  | -2.9273e-05 |  | 8.5069e-07 |  | 3.2386e-05 |  | 0.00024425 |  | -0.00016336 |  | -0.00032899 |  | 1.0677e-06 |  | 2.5111e-08 |  | 0.10863 |  | -5.6868e-05 |  | 0.00090452 |  | 0.0022272 |  | 0 |  | 0.031713 |  | 0.0012138
| 3.6113e-05 |  | 5.2279e-05 |  | 6.6724e-05 |  | -9.9108e-06 |  | 8.8355e-07 |  | -3.7979e-05 |  | 1.0563e-06 |  | 0.00046544 |  | 7.9111e-05 |  | -2.0018e-05 |  | -0.00010663 |  | 1.1142e-06 |  | 7.6656e-08 |  | 0.10875 |  | -6.121e-05 |  | 0.00089026 |  | 0.0022699 |  | 2.5418e-06 |  | 0.031059 |  | 0.0011922
| 3.6116e-05 |  | 4.9668e-06 |  | 6.673e-05 |  | -8.6457e-05 |  | 8.8355e-07 |  | -7.3931e-05 |  | 1.2039e-06 |  | 0.0002172 |  | 7.5444e-05 |  | -0.00018626 |  | 0.00026419 |  | 1.1466e-06 |  | 1.282e-07 |  | 0.10937 |  | -1.5314e-06 |  | 0.00098369 |  | 0.0020419 |  | 2.542e-06 |  | 0.03045 |  | 0.0011717
| 4.932e-05 |  | -2.0009e-05 |  | 9.245e-05 |  | -0.00022795 |  | 8.8355e-07 |  | -3.6722e-05 |  | 1.2727e-06 |  | 6.4757e-05 |  | 8.4139e-05 |  | 0.00015046 |  | 0.00020156 |  | 1.0698e-06 |  | 1.4142e-07 |  | 0.10949 |  | 0.00018867 |  | 0.0009568 |  | 0.0018847 |  | 8.4727e-07 |  | 0.029862 |  | 0.0011609
| 4.9324e-05 |  | -0.00015047 |  | 9.2457e-05 |  | -0.00014763 |  | 0 |  | -2.8709e-05 |  | 1.2849e-06 |  | 5.6662e-05 |  | 3.7369e-05 |  | 0.00030931 |  | -0.00020806 |  | 9.2894e-07 |  | 1.4804e-07 |  | 0.10955 |  | -1.3555e-05 |  | 0.00090795 |  | 0.001515 |  | 3.107e-06 |  | 0.029306 |  | 0.0011562
| 4.0526e-05 |  | -0.00025172 |  | 7.2257e-05 |  | -6.1287e-05 |  | 1.9431e-06 |  | -7.549e-05 |  | 1.2423e-06 |  | -0.00017403 |  | 3.5634e-05 |  | 3.4222e-05 |  | -9.1025e-05 |  | 8.4993e-07 |  | 1.4142e-07 |  | 0.1102 |  | -0.00034736 |  | 0.0010073 |  | 0.0013373 |  | 3.1068e-06 |  | 0.028809 |  | 0.0011344
| 4.0529e-05 |  | -0.00020634 |  | 7.2263e-05 |  | -8.0168e-05 |  | 2.8269e-06 |  | -6.6284e-05 |  | 1.1723e-06 |  | -0.00032378 |  | 0.00011059 |  | -2.7767e-05 |  | 0.00017425 |  | 9.0075e-07 |  | 1.2887e-07 |  | 0.11074 |  | -0.00025587 |  | 0.0010899 |  | 0.0013745 |  | 1.4122e-06 |  | 0.028379 |  | 0.0010912
| 3.1729e-05 |  | -0.00015297 |  | 0.00010412 |  | -4.3017e-05 |  | 8.8362e-07 |  | -5.2823e-05 |  | 1.0752e-06 |  | -0.00033592 |  | 0.00011755 |  | -0.00028347 |  | 0.00018985 |  | 9.5996e-07 |  | 1.031e-07 |  | 0.11132 |  | -3.3631e-06 |  | 0.00086752 |  | 0.0013897 |  | 3.107e-06 |  | 0.027998 |  | 0.0010508
| 3.1732e-05 |  | -3.7299e-05 |  | 0.00010412 |  | -3.6936e-05 |  | 0 |  | -6.9937e-05 |  | 1.0328e-06 |  | -0.00022664 |  | 0.00015186 |  | -0.00022536 |  | 0.00010013 |  | 9.7828e-07 |  | 8.988e-08 |  | 0.11191 |  | 0.00020585 |  | 0.0007875 |  | 0.0017695 |  | 2.5421e-06 |  | 0.027595 |  | 0.0010117
| 6.0345e-05 |  | 4.262e-05 |  | 2.1242e-05 |  | -0.00013486 |  | 8.8362e-07 |  | -7.0328e-05 |  | 1.0166e-06 |  | -7.2851e-05 |  | 0.00027011 |  | -6.2636e-05 |  | -9.4926e-05 |  | 9.1696e-07 |  | 1.031e-07 |  | 0.11204 |  | 2.558e-05 |  | 0.00090626 |  | 0.0018486 |  | 8.4737e-07 |  | 0.027144 |  | 0.00095574
| 6.0355e-05 |  | 8.2466e-05 |  | 2.1245e-05 |  | -6.6753e-05 |  | 8.837e-07 |  | -4.1099e-05 |  | 1.0389e-06 |  | -0.0003602 |  | 0.00019044 |  | -0.00011688 |  | -0.00021976 |  | 9.2691e-07 |  | 1.0972e-07 |  | 0.11299 |  | -0.00015821 |  | 0.00085488 |  | 0.0019396 |  | 8.4742e-07 |  | 0.026656 |  | 0.00090887
| 1.8528e-05 |  | 1.4017e-05 |  | 7.4125e-05 |  | -0.00015136 |  | 8.8362e-07 |  | -6.0113e-05 |  | 1.1379e-06 |  | -0.00023878 |  | 0.00015552 |  | -0.00028735 |  | 8.8432e-05 |  | 9.6771e-07 |  | 1.1565e-07 |  | 0.11406 |  | 4.2699e-05 |  | 0.00082208 |  | 0.0017627 |  | 8.4737e-07 |  | 0.026151 |  | 0.00088231
| 1.8531e-05 |  | -6.2785e-05 |  | 7.4137e-05 |  | -0.00020217 |  | 1.7674e-06 |  | -7.5305e-05 |  | 1.2398e-06 |  | 0 |  | 0.00013293 |  | -0.00032997 |  | 0.00029129 |  | 9.3818e-07 |  | 1.4805e-07 |  | 0.11473 |  | 1.6173e-05 |  | 0.00087089 |  | 0.0015942 |  | 8.4742e-07 |  | 0.025639 |  | 0.00087637
| 0 |  | -4.3084e-05 |  | 9.1292e-05 |  | -0.00010233 |  | 1.7674e-06 |  | -7.4181e-05 |  | 1.2479e-06 |  | -0.00011737 |  | 0.00011884 |  | -0.00020211 |  | 4.9414e-05 |  | 9.2902e-07 |  | 1.6127e-07 |  | 0.11579 |  | 3.961e-07 |  | 0.0009139 |  | 0.001616 |  | 2.5423e-06 |  | 0.02511 |  | 0.00087877
| 0 |  | -4.7459e-05 |  | 9.13e-05 |  | -0.00022346 |  | 8.837e-07 |  | -7.7908e-05 |  | 1.2007e-06 |  | 2.4285e-05 |  | 0.0002212 |  | -0.00022924 |  | 7.6721e-05 |  | 9.3395e-07 |  | 1.8705e-07 |  | 0.11681 |  | 0.00027996 |  | 0.0010781 |  | 0.0014445 |  | 2.5424e-06 |  | 0.024563 |  | 0.00089864
| 0 |  | -0.00013684 |  | 5.6322e-05 |  | -0.00022921 |  | 0 |  | -6.4227e-05 |  | 1.2056e-06 |  | 8.533e-05 |  | 0.00016065 |  | -0.00021226 |  | -0.00013957 |  | 1.0088e-06 |  | 1.8706e-07 |  | 0.11784 |  | 0.00016125 |  | 0.0011168 |  | 0.0016026 |  | 0 |  | 0.024041 |  | 0.00092098
| 0 |  | -0.00017792 |  | 5.6322e-05 |  | -0.0001702 |  | 0 |  | -5.6397e-05 |  | 1.2183e-06 |  | -0.00025092 |  | 3.624e-05 |  | -0.00021373 |  | -0.0003836 |  | 1.0108e-06 |  | 1.8044e-07 |  | 0.11858 |  | 2.3234e-06 |  | 0.00094253 |  | 0.0015677 |  | 0 |  | 0.023545 |  | 0.00091188
| 9.1746e-07 |  | -0.00010975 |  | 5.8453e-05 |  | -0.0002397 |  | 0 |  | -7.3383e-05 |  | 1.2103e-06 |  | -0.00040876 |  | 3.6243e-05 |  | -0.00028734 |  | -0.00015344 |  | 9.9536e-07 |  | 1.6128e-07 |  | 0.11902 |  | 0.00030098 |  | 0.00091221 |  | 0.0015709 |  | 8.4747e-07 |  | 0.023083 |  | 0.00086019
| 9.1754e-07 |  | -8.1621e-05 |  | 5.8457e-05 |  | -0.00017349 |  | 1.9435e-06 |  | -6.6441e-05 |  | 1.1475e-06 |  | -0.00010522 |  | 9.1352e-05 |  | -0.00010137 |  | 3.381e-05 |  | 1.0637e-06 |  | 2.1282e-07 |  | 0.11976 |  | 0.00023015 |  | 0.00081535 |  | 0.0017101 |  | 8.4747e-07 |  | 0.02265 |  | 0.00078849
| 5.3785e-05 |  | -5.5933e-06 |  | 0.00011034 |  | -7.9429e-05 |  | 4.9478e-06 |  | -2.7037e-05 |  | 1.1105e-06 |  | 2.8332e-05 |  | 5.5111e-05 |  | -8.3944e-06 |  | 0.00023277 |  | 1.1371e-06 |  | 3.1529e-07 |  | 0.12031 |  | 0.00012805 |  | 0.00084398 |  | 0.0015746 |  | 2.5426e-06 |  | 0.022219 |  | 0.00072234
| 5.379e-05 |  | 8.2865e-05 |  | 0.00011035 |  | -0.00013415 |  | 3.0044e-06 |  | -3.9211e-05 |  | 1.1369e-06 |  | -0.00019832 |  | 0.00011096 |  | 0.00010009 |  | 0.00039271 |  | 1.1717e-06 |  | 3.8605e-07 |  | 0.12034 |  | 8.8331e-05 |  | 0.00098212 |  | 0.0016973 |  | 2.5424e-06 |  | 0.021781 |  | 0.0006628
| 2.0747e-05 |  | 6.4876e-05 |  | 7.5411e-05 |  | -0.0001052 |  | 0 |  | -5.8676e-05 |  | 1.2575e-06 |  | -0.00038449 |  | 0.00016811 |  | 8.0716e-05 |  | 0.00022496 |  | 1.1025e-06 |  | 3.8007e-07 |  | 0.12057 |  | -3.9213e-05 |  | 0.00091395 |  | 0.0014432 |  | 8.4752e-07 |  | 0.021349 |  | 0.00062121
| 2.0747e-05 |  | -7.8762e-06 |  | 7.5411e-05 |  | -0.00014538 |  | 1.9436e-06 |  | -5.8289e-05 |  | 1.3532e-06 |  | -0.00014165 |  | 0.00017117 |  | -8.3944e-06 |  | 6.5015e-06 |  | 1.0962e-06 |  | 3.4768e-07 |  | 0.12131 |  | 9.9306e-05 |  | 0.00094001 |  | 0.0015434 |  | 1.4125e-06 |  | 0.02094 |  | 0.00059412
| 0 |  | -5.3612e-05 |  | 9.6886e-05 |  | -0.00017092 |  | 1.9438e-06 |  | -5.3686e-05 |  | 1.2562e-06 |  | 4.0473e-05 |  | 0.00013639 |  | 8.0716e-05 |  | 2.6006e-05 |  | 1.1576e-06 |  | 3.5366e-07 |  | 0.12155 |  | 7.3189e-05 |  | 0.00087515 |  | 0.0019265 |  | 1.4126e-06 |  | 0.020533 |  | 0.00058755
| 0 |  | -1.5065e-05 |  | 9.6894e-05 |  | -9.2473e-05 |  | 0 |  | -4.547e-05 |  | 1.0189e-06 |  | 9.7135e-05 |  | 0.00012475 |  | 0.00013496 |  | 0.00016254 |  | 1.2506e-06 |  | 3.1532e-07 |  | 0.12155 |  | 0.00011892 |  | 0.00086341 |  | 0.0017251 |  | 3.1076e-06 |  | 0.020109 |  | 0.00058695
| 3.8381e-05 |  | -2.2119e-05 |  | 3.8282e-05 |  | -9.8482e-05 |  | 0 |  | -3.5013e-05 |  | 8.24e-07 |  | 0.00021451 |  | 0.00016496 |  | 0.00031705 |  | 0.00015084 |  | 1.2781e-06 |  | 2.3203e-07 |  | 0.12223 |  | 0.00015097 |  | 0.00086425 |  | 0.0012576 |  | 4.8029e-06 |  | 0.019673 |  | 0.0005725
| 3.8388e-05 |  | -8.2719e-05 |  | 3.8288e-05 |  | -3.4487e-05 |  | 8.8384e-07 |  | -6.0152e-05 |  | 8.2939e-07 |  | 0.00049781 |  | 0.00012635 |  | 0.00039453 |  | 0.00018596 |  | 1.2478e-06 |  | 1.7386e-07 |  | 0.12192 |  | -0.00016117 |  | 0.00085578 |  | 0.0011424 |  | 3.1078e-06 |  | 0.019268 |  | 0.00056528
| 0.00011531 |  | -5.1482e-05 |  | 2.5526e-05 |  | -0.00010168 |  | 1.7677e-06 |  | -8.0074e-05 |  | 9.3256e-07 |  | 0.00035616 |  | 0.00020302 |  | -4.7139e-05 |  | 0.00013135 |  | 1.1921e-06 |  | 2.3798e-07 |  | 0.12091 |  | -0.00050124 |  | 0.00093501 |  | 0.001346 |  | 4.8029e-06 |  | 0.018894 |  | 0.00056227
| 0.00011533 |  | -1.537e-06 |  | 2.553e-05 |  | -0.00015564 |  | 8.8392e-07 |  | -4.5393e-05 |  | 1.0331e-06 |  | 0.00010119 |  | 0.00013925 |  | -3.9384e-05 |  | 6.5031e-06 |  | 1.1478e-06 |  | 3.9269e-07 |  | 0.12029 |  | -0.00050253 |  | 0.00090216 |  | 0.001517 |  | 4.8032e-06 |  | 0.018522 |  | 0.00056111
| 2.9576e-05 |  | -0.00016868 |  | 5.9569e-05 |  | -8.8825e-05 |  | 8.8384e-07 |  | -7.2876e-05 |  | 1.1146e-06 |  | 9.3094e-05 |  | 6.2572e-05 |  | 0.0003093 |  | -6.371e-05 |  | 1.123e-06 |  | 5.6652e-07 |  | 0.12034 |  | -0.00041861 |  | 0.0009089 |  | 0.0010692 |  | 1.4126e-06 |  | 0.018146 |  | 0.00055324
| 2.9578e-05 |  | -0.00013544 |  | 5.9574e-05 |  | -0.00025298 |  | 1.7678e-06 |  | -0.00010016 |  | 1.0891e-06 |  | 0 |  | 0.00013681 |  | 0.00019245 |  | 4.736e-05 |  | 1.1112e-06 |  | 6.373e-07 |  | 0.12013 |  | -8.131e-05 |  | 0.00090721 |  | 0.00097386 |  | 8.4762e-07 |  | 0.017764 |  | 0.00053221
| 7.1172e-05 |  | -6.9334e-06 |  | 8.5897e-05 |  | -0.00023704 |  | 1.7678e-06 |  | -9.6775e-05 |  | 9.7782e-07 |  | -6.4757e-05 |  | 0.00014357 |  | 0.00010009 |  | 4.1605e-05 |  | 1.1196e-06 |  | 5.2161e-07 |  | 0.11929 |  | 0.00026075 |  | 0.00099818 |  | 0.0012012 |  | 8.4762e-07 |  | 0.017411 |  | 0.00051475
| 7.1183e-05 |  | -0.00013587 |  | 8.5911e-05 |  | -0.00025586 |  | 1.7678e-06 |  | -8.0301e-05 |  | 8.733e-07 |  | -0.00019022 |  | 0.00012974 |  | -0.00042682 |  | -5.9821e-05 |  | 1.0555e-06 |  | 4.5087e-07 |  | 0.11883 |  | 0.00011457 |  | 0.00097797 |  | 0.001194 |  | 1.4128e-06 |  | 0.017088 |  | 0.00050392
| 2.1868e-05 |  | -0.00010313 |  | 4.4691e-05 |  | -0.0003245 |  | 2.8281e-06 |  | -4.4822e-05 |  | 8.4976e-07 |  | -0.00027118 |  | 0.00023283 |  | -0.00019049 |  | -5.9821e-05 |  | 1.0436e-06 |  | 4.5752e-07 |  | 0.1183 |  | 0.00015832 |  | 0.00092322 |  | 0.001062 |  | 1.4127e-06 |  | 0.016784 |  | 0.00049733
| 2.187e-05 |  | 3.8057e-05 |  | 4.4695e-05 |  | -0.0001548 |  | 2.8279e-06 |  | -2.6673e-05 |  | 9.1173e-07 |  | -0.00010119 |  | 0.00020323 |  | -3.1646e-05 |  | -0.00021197 |  | 9.9905e-07 |  | 4.6409e-07 |  | 0.1178 |  | 7.7108e-05 |  | 0.001021 |  | 0.00080164 |  | 1.4128e-06 |  | 0.016488 |  | 0.0004985
| 1.1947e-05 |  | -1.8462e-05 |  | 4.4699e-05 |  | -8.0685e-05 |  | 8.8399e-07 |  | -2.8227e-05 |  | 1.0002e-06 |  | 5.2613e-05 |  | 0.00019772 |  | -0.00045007 |  | -0.00042262 |  | 1.0499e-06 |  | 4.7669e-07 |  | 0.11681 |  | -0.00031434 |  | 0.0010454 |  | 0.0010698 |  | 1.4128e-06 |  | 0.016178 |  | 0.00047205
| 1.1948e-05 |  | -0.00015954 |  | 4.4702e-05 |  | -0.00014599 |  | 8.8399e-07 |  | -1.9457e-05 |  | 1.0568e-06 |  | -0.00027522 |  | 0.00017509 |  | -0.00030672 |  | -0.00028998 |  | 1.1239e-06 |  | 5.0843e-07 |  | 0.11539 |  | -0.00051383 |  | 0.00094006 |  | 0.0010201 |  | 3.1083e-06 |  | 0.015856 |  | 0.00043833
| 1.9667e-05 |  | -0.00019282 |  | 5.5345e-05 |  | -0.00024403 |  | 1.768e-06 |  | -4.5918e-05 |  | 1.075e-06 |  | 0 |  | 6.7076e-05 |  | -0.00031447 |  | -1.6905e-05 |  | 1.2191e-06 |  | 6.1157e-07 |  | 0.11439 |  | -0.00026044 |  | 0.00090811 |  | 0.00088703 |  | 3.1081e-06 |  | 0.01552 |  | 0.00041605
| 1.9671e-05 |  | -7.559e-05 |  | 5.5354e-05 |  | -0.00010733 |  | 8.8399e-07 |  | -5.356e-05 |  | 1.0514e-06 |  | 0.00012142 |  | 0.00014551 |  | -0.00030285 |  | 9.6229e-05 |  | 1.3277e-06 |  | 6.6314e-07 |  | 0.11315 |  | 0.00016461 |  | 0.00084156 |  | 0.00086972 |  | 1.4129e-06 |  | 0.015182 |  | 0.00039618
| 5.3869e-05 |  | 1.095e-05 |  | 0.00011481 |  | -0.00010288 |  | 8.8399e-07 |  | -2.4847e-05 |  | 1.0217e-06 |  | -9.7135e-05 |  | 0.00030084 |  | -4.3264e-05 |  | 0.00032249 |  | 1.2889e-06 |  | 6.8231e-07 |  | 0.11138 |  | 0.00012973 |  | 0.00089879 |  | 0.000537 |  | 1.4129e-06 |  | 0.014859 |  | 0.00038655
| 5.3873e-05 |  | -6.1899e-05 |  | 0.00011482 |  | -0.00025501 |  | 1.768e-06 |  | -6.468e-05 |  | 1.0359e-06 |  | -6.071e-05 |  | 0.00029042 |  | -0.00015949 |  | 0.00014304 |  | 1.1888e-06 |  | 6.1818e-07 |  | 0.10952 |  | -6.7777e-05 |  | 0.00088536 |  | 0.00040546 |  | 1.4129e-06 |  | 0.014561 |  | 0.00036788
| 0 |  | -2.3406e-05 |  | 3.6199e-05 |  | -0.00020825 |  | 2.8283e-06 |  | -0.00011191 |  | 1.0326e-06 |  | -9.3088e-05 |  | 0.00024499 |  | -0.00034934 |  | -0.00039141 |  | 1.0641e-06 |  | 4.7673e-07 |  | 0.10858 |  | -9.6137e-05 |  | 0.00074974 |  | 0.00066098 |  | 3.1083e-06 |  | 0.014276 |  | 0.00034744
| 0 |  | 0.00010921 |  | 3.6205e-05 |  | -0.0001272 |  | 2.8283e-06 |  | -6.772e-05 |  | 1.0238e-06 |  | -0.00020641 |  | 0.00038627 |  | -0.00047332 |  | -0.00048894 |  | 1.0592e-06 |  | 3.6697e-07 |  | 0.1076 |  | -3.5149e-05 |  | 0.0008862 |  | 0.0009096 |  | 3.1085e-06 |  | 0.013991 |  | 0.00032456
| 2.7401e-05 |  | 2.779e-05 |  | 3.8335e-05 |  | -0.00011669 |  | 8.8406e-07 |  | -1.675e-05 |  | 9.9282e-07 |  | -0.00044925 |  | 0.00035127 |  | -0.00043845 |  | -0.00016905 |  | 1.1149e-06 |  | 3.154e-07 |  | 0.1059 |  | -6.4051e-05 |  | 0.0010623 |  | 0.0010025 |  | 3.1085e-06 |  | 0.013702 |  | 0.00030589
| 2.7405e-05 |  | -7.6155e-05 |  | 3.8341e-05 |  | -0.00012491 |  | 0 |  | -5.9901e-05 |  | 1.0522e-06 |  | -0.00027927 |  | 0.0001926 |  | -0.00026023 |  | -0.00012614 |  | 1.2016e-06 |  | 3.2862e-07 |  | 0.10476 |  | -0.0002147 |  | 0.0010294 |  | 0.00097506 |  | 3.1085e-06 |  | 0.01341 |  | 0.00030348
| 4.5063e-05 |  | -3.9429e-05 |  | 1.917e-05 |  | -0.0001952 |  | 0 |  | -0.0001021 |  | 1.1729e-06 |  | -3.6425e-05 |  | 0.00014899 |  | 3.0348e-05 |  | -0.00010663 |  | 1.2749e-06 |  | 5.0913e-07 |  | 0.1033 |  | -0.00030931 |  | 0.0010084 |  | 0.00089839 |  | 3.1085e-06 |  | 0.013134 |  | 0.00030288
| 4.5066e-05 |  | -6.9972e-05 |  | 1.9172e-05 |  | -0.00015212 |  | 0 |  | -6.1017e-05 |  | 1.2533e-06 |  | -5.6662e-05 |  | 0.0001941 |  | 0.0001737 |  | -0.00019636 |  | 1.249e-06 |  | 6.7648e-07 |  | 0.10134 |  | -0.00021909 |  | 0.0010042 |  | 0.00077292 |  | 3.1085e-06 |  | 0.012873 |  | 0.00029026
| 7.3722e-05 |  | -0.0001283 |  | 5.9656e-05 |  | -0.0001298 |  | 8.8406e-07 |  | -5.2433e-05 |  | 1.2208e-06 |  | 0 |  | 0.00027093 |  | -8.2007e-05 |  | -4.8113e-05 |  | 1.1938e-06 |  | 7.5312e-07 |  | 0.10002 |  | -0.00018596 |  | 0.00089294 |  | 0.0006575 |  | 1.413e-06 |  | 0.012614 |  | 0.00027037
| 7.3722e-05 |  | -6.1199e-05 |  | 5.9656e-05 |  | -0.00024479 |  | 8.8414e-07 |  | -8.3975e-05 |  | 1.1123e-06 |  | 0.00016678 |  | 0.00021013 |  | -0.00026052 |  | 0.00011839 |  | 1.0889e-06 |  | 7.0822e-07 |  | 0.099181 |  | 0.00010013 |  | 0.00091485 |  | 0.00061782 |  | 1.413e-06 |  | 0.012349 |  | 0.0002451
| 5.0597e-05 |  | -6.2651e-05 |  | 9.0317e-05 |  | -0.00013845 |  | 1.9444e-06 |  | -7.9828e-05 |  | 1.0711e-06 |  | 8.9035e-05 |  | 0.00013887 |  | -0.00012075 |  | -0.00012614 |  | 1.0113e-06 |  | 5.8588e-07 |  | 0.098306 |  | 0.00021358 |  | 0.00093428 |  | 0.00096362 |  | 3.1087e-06 |  | 0.012082 |  | 0.00021679
| 5.0601e-05 |  | -0.00010711 |  | 9.0324e-05 |  | -4.6674e-05 |  | 1.9444e-06 |  | -6.9729e-05 |  | 1.03e-06 |  | -9.3089e-05 |  | 9.5854e-05 |  | -0.00028735 |  | -5.9818e-05 |  | 9.7391e-07 |  | 4.9529e-07 |  | 0.097195 |  | 3.1699e-05 |  | 0.00071941 |  | 0.0010285 |  | 3.1087e-06 |  | 0.011828 |  | 0.00019572
| 5.3917e-05 |  | -3.3922e-05 |  | 0.00010631 |  | -0.00021326 |  | 1.9446e-06 |  | -5.4461e-05 |  | 1.049e-06 |  | -5.6662e-05 |  | 2.064e-05 |  | -0.00052368 |  | -8.7126e-05 |  | 1.0001e-06 |  | 3.8621e-07 |  | 0.096157 |  | 0.00025354 |  | 0.00062173 |  | 0.00071875 |  | 1.4131e-06 |  | 0.011585 |  | 0.00017706
| 5.3921e-05 |  | -0.0001224 |  | 0.00010632 |  | -0.00027471 |  | 1.9444e-06 |  | -5.0361e-05 |  | 1.088e-06 |  | 2.0237e-05 |  | 0.00015277 |  | -2.0023e-05 |  | -0.00014174 |  | 1.0945e-06 |  | 4.6355e-07 |  | 0.095519 |  | 0.0001148 |  | 0.00097471 |  | 0.00055903 |  | 1.4131e-06 |  | 0.011339 |  | 0.00016079
| 6.3918e-05 |  | -0.00023522 |  | 5.1155e-05 |  | -0.00021672 |  | 8.8421e-07 |  | -9.1811e-05 |  | 1.1319e-06 |  | -4.0474e-06 |  | 0.00018593 |  | 0.00031705 |  | 0.00021326 |  | 1.1327e-06 |  | 5.2773e-07 |  | 0.094659 |  | -0.00019021 |  | 0.0013259 |  | 0.00053705 |  | 3.1089e-06 |  | 0.011097 |  | 0.00014996
| 6.3924e-05 |  | -0.00017555 |  | 5.1159e-05 |  | -0.00018938 |  | 1.7683e-06 |  | -8.3117e-05 |  | 1.1845e-06 |  | 0.00011737 |  | 0.0001337 |  | 0.00016983 |  | 0.00013134 |  | 1.1213e-06 |  | 5.019e-07 |  | 0.09323 |  | -0.00014285 |  | 0.0013243 |  | 0.00093142 |  | 2.5436e-06 |  | 0.010874 |  | 0.00015597
| 6.6388e-05 |  | -8.1557e-05 |  | 0.00011802 |  | -0.00013526 |  | 8.8421e-07 |  | -7.7509e-05 |  | 1.2035e-06 |  | 0.00040878 |  | 0.00024342 |  | 0.00011946 |  | -0.00011443 |  | 1.1214e-06 |  | 5.7932e-07 |  | 0.091939 |  | -0.00010232 |  | 0.0011584 |  | 0.0012763 |  | 8.4787e-07 |  | 0.010647 |  | 0.0001608
| 6.6393e-05 |  | 2.9537e-05 |  | 0.00011803 |  | -9.9204e-05 |  | 0 |  | -3.6584e-05 |  | 1.2082e-06 |  | 0.00016594 |  | 0.0002293 |  | 0.00018532 |  | -0.00018075 |  | 1.0868e-06 |  | 7.1489e-07 |  | 0.091634 |  | 0.00029175 |  | 0.00093175 |  | 0.0011144 |  | 1.4132e-06 |  | 0.010418 |  | 0.00015598
| 4.2894e-05 |  | -6.9283e-05 |  | 0.00013832 |  | -0.00019851 |  | 8.8428e-07 |  | -4.1664e-05 |  | 1.1867e-06 |  | -0.00031973 |  | 8.9915e-05 |  | -7.8132e-05 |  | -0.00047723 |  | 1.0192e-06 |  | 7.1495e-07 |  | 0.090957 |  | 0.00043822 |  | 0.00084245 |  | 0.000786 |  | 3.109e-06 |  | 0.010195 |  | 0.0001301
| 4.29e-05 |  | -0.00016219 |  | 0.00013834 |  | -0.00033556 |  | 2.8288e-06 |  | -5.6414e-05 |  | 1.1515e-06 |  | -2.4281e-05 |  | 9.6693e-05 |  | -0.0002641 |  | -0.00013783 |  | 9.5989e-07 |  | 4.8938e-07 |  | 0.089632 |  | -3.4306e-05 |  | 0.00099662 |  | 0.00075007 |  | 2.5438e-06 |  | 0.0099906 |  | 0.00010461
| 7.6248e-05 |  | -5.4792e-05 |  | 4.265e-05 |  | -0.00027589 |  | 2.829e-06 |  | -1.5665e-05 |  | 1.0868e-06 |  | 0.0001538 |  | 9.3211e-05 |  | -0.00032222 |  | 6.893e-05 |  | 9.8607e-07 |  | 2.5132e-07 |  | 0.088509 |  | 5.3228e-05 |  | 0.0011837 |  | 0.00079975 |  | 2.5438e-06 |  | 0.0097814 |  | 8.7205e-05
| 7.6248e-05 |  | -5.9774e-05 |  | 4.265e-05 |  | -0.00016526 |  | 1.7684e-06 |  | -2.6892e-05 |  | 1.0901e-06 |  | 5.6663e-05 |  | 0.00013011 |  | -0.00031447 |  | -2.4703e-05 |  | 1.1637e-06 |  | 2.1228e-07 |  | 0.087117 |  | 0.00038506 |  | 0.0011921 |  | 0.00043931 |  | 2.5439e-06 |  | 0.0095643 |  | 8.1237e-05
| 0 |  | -3.3741e-05 |  | 8.118e-05 |  | -9.0167e-05 |  | 2.829e-06 |  | -5.705e-05 |  | 1.1361e-06 |  | 4.0474e-06 |  | 0.00020664 |  | -0.00013237 |  | 6.5018e-05 |  | 1.264e-06 |  | 3.6706e-07 |  | 0.085618 |  | 0.00014859 |  | 0.0010396 |  | 0.00075056 |  | 2.5438e-06 |  | 0.0093723 |  | 7.3042e-05
| 0 |  | -9.3752e-05 |  | 8.118e-05 |  | -4.1067e-05 |  | 2.829e-06 |  | -8.0644e-05 |  | 1.188e-06 |  | -8.0949e-06 |  | 0.00019803 |  | -0.00041907 |  | -0.00037581 |  | 1.2132e-06 |  | 5.3505e-07 |  | 0.08511 |  | -0.00029945 |  | 0.00087873 |  | 0.00079464 |  | 4.8052e-06 |  | 0.0092035 |  | 5.9308e-05
| 4.5129e-05 |  | -7.0645e-05 |  | 9.8416e-05 |  | -0.00017629 |  | 8.8436e-07 |  | -3.342e-05 |  | 1.1315e-06 |  | -0.00019023 |  | 0.00024542 |  | -0.00051205 |  | -0.00046163 |  | 1.1188e-06 |  | 6.9583e-07 |  | 0.084663 |  | -0.00032782 |  | 0.0008812 |  | 0.00018886 |  | 6.5015e-06 |  | 0.0090412 |  | 4.3938e-05
| 4.5129e-05 |  | 3.7608e-05 |  | 9.8416e-05 |  | -0.00022821 |  | 8.8428e-07 |  | -1.3894e-05 |  | 1.0356e-06 |  | -0.00033998 |  | 0.00018413 |  | -0.00024473 |  | -0.00028998 |  | 1.0629e-06 |  | 8.1151e-07 |  | 0.08348 |  | -7.0208e-05 |  | 0.0010026 |  | 0.00073853 |  | 4.2398e-06 |  | 0.0088791 |  | 3.9115e-05
| 1.5289e-05 |  | -5.6414e-05 |  | 0.00012611 |  | -0.00013731 |  | 2.8293e-06 |  | -5.3694e-05 |  | 1.0417e-06 |  | 6.0709e-05 |  | 8.9929e-05 |  | -0.000144 |  | -0.00020026 |  | 1.092e-06 |  | 8.5655e-07 |  | 0.082421 |  | -7.4038e-06 |  | 0.00085593 |  | 0.0010075 |  | 2.5441e-06 |  | 0.0087109 |  | 4.2382e-05
| 1.5292e-05 |  | -9.3869e-05 |  | 0.00012613 |  | -0.00014168 |  | 2.829e-06 |  | -6.0792e-05 |  | 1.068e-06 |  | 0.00013356 |  | 0.00010217 |  | 0.00017757 |  | -0.00024317 |  | 1.0749e-06 |  | 8.4325e-07 |  | 0.081105 |  | 0.00016288 |  | 0.00088968 |  | 0.00024237 |  | 2.5439e-06 |  | 0.0085463 |  | 4.9958e-05
| 0 |  | -0.00018487 |  | 0.00010767 |  | -0.00012556 |  | 1.7687e-06 |  | -4.7835e-05 |  | 1.035e-06 |  | -2.8332e-05 |  | 0.00011265 |  | 8.4592e-05 |  | -0.00022756 |  | 1.0934e-06 |  | 7.3419e-07 |  | 0.079864 |  | 0.00017967 |  | 0.00095624 |  | 6.221e-05 |  | 8.4802e-07 |  | 0.0083795 |  | 4.8136e-05
| 0 |  | -0.0001453 |  | 0.00010768 |  | -0.00032083 |  | 1.7687e-06 |  | -3.473e-05 |  | 9.358e-07 |  | 0.00018618 |  | 0.0001722 |  | -5.4885e-05 |  | 0.00031468 |  | 1.1837e-06 |  | 5.8669e-07 |  | 0.078747 |  | -0.00018537 |  | 0.00093012 |  | 0.00037578 |  | 1.4134e-06 |  | 0.0082026 |  | 3.8211e-05
| 4.2382e-06 |  | 1.874e-05 |  | 8.2457e-05 |  | -0.00049238 |  | 1.7687e-06 |  | -4.616e-05 |  | 9.0746e-07 |  | 0.00013761 |  | 0.00018645 |  | 0.0002047 |  | 0.00029518 |  | 1.2761e-06 |  | 3.8694e-07 |  | 0.07805 |  | -0.00010916 |  | 0.0010489 |  | 0.00014916 |  | 3.1094e-06 |  | 0.0079979 |  | 2.7864e-05
| 4.2386e-06 |  | -4.3642e-05 |  | 8.2464e-05 |  | -0.00023033 |  | 8.8443e-07 |  | -5.7397e-05 |  | 1.0135e-06 |  | 5.6663e-05 |  | 0.00022154 |  | -4.5204e-06 |  | -0.00011053 |  | 1.3129e-06 |  | 3.4794e-07 |  | 0.078016 |  | -0.00021746 |  | 0.00099246 |  | 0.00032955 |  | 4.8057e-06 |  | 0.0077695 |  | 2.8814e-05
| 1.0874e-05 |  | -0.00021969 |  | 1.8144e-05 |  | -8.6227e-05 |  | 0 |  | -7.7414e-05 |  | 1.1247e-06 |  | -7.7513e-06 |  | 0.00018987 |  | -0.00010458 |  | -0.00016947 |  | 1.2648e-06 |  | 5.0864e-07 |  | 0.077996 |  | -5.3867e-05 |  | 0.00089473 |  | 0.00069294 |  | 4.8057e-06 |  | 0.0075286 |  | 2.3244e-05
| 1.0874e-05 |  | -0.00022353 |  | 1.8144e-05 |  | -0.00028707 |  | 0 |  | -9.1918e-05 |  | 1.1464e-06 |  | -0.00041687 |  | 0.0001474 |  | -9.3631e-05 |  | -0.00055916 |  | 1.2536e-06 |  | 7.1507e-07 |  | 0.077168 |  | 0.00021941 |  | 0.00085766 |  | 0.0005665 |  | 2.5442e-06 |  | 0.0072885 |  | 1.5936e-05
| 4.5162e-05 |  | -8.6402e-05 |  | 6.9557e-05 |  | -0.00013304 |  | 8.8443e-07 |  | -7.5206e-05 |  | 1.0573e-06 |  | -0.0002995 |  | 0.00011771 |  | -0.0002486 |  | -0.00024317 |  | 1.2522e-06 |  | 7.9908e-07 |  | 0.075985 |  | 6.2192e-05 |  | 0.00081217 |  | 9.5271e-05 |  | 2.5442e-06 |  | 0.0070543 |  | 1.2174e-05
| 4.5165e-05 |  | -8.0372e-05 |  | 6.9563e-05 |  | 0.00015805 |  | 2.8295e-06 |  | -8.1327e-05 |  | 9.3453e-07 |  | 6.0708e-05 |  | 4.8059e-05 |  | -0.00014787 |  | 0.00020156 |  | 1.2155e-06 |  | 7.6666e-07 |  | 0.07544 |  | -6.7943e-06 |  | 0.00085177 |  | 1.245e-05 |  | 3.1098e-06 |  | 0.0068057 |  | 1.5722e-05
| 2.968e-05 |  | -0.00015237 |  | 0.00015821 |  | -5.2171e-05 |  | 3.8902e-06 |  | -9.5624e-05 |  | 8.8595e-07 |  | -3.2375e-05 |  | 0.00017719 |  | -0.000144 |  | -0.00020417 |  | 1.145e-06 |  | 7.4086e-07 |  | 0.074428 |  | -5.4852e-05 |  | 0.00097315 |  | 0.00011713 |  | 5.6541e-07 |  | 0.0065972 |  | 1.8447e-05
| 2.9684e-05 |  | 3.8909e-05 |  | 0.00015823 |  | -0.00026861 |  | 3.8902e-06 |  | -0.000104 |  | 9.3048e-07 |  | 7.2861e-05 |  | 0.00018771 |  | -0.00032609 |  | -0.00035241 |  | 1.1301e-06 |  | 6.767e-07 |  | 0.072981 |  | 0.00036947 |  | 0.00092591 |  | 0.00016499 |  | 0 |  | 0.0063979 |  | 1.6248e-05
| 0 |  | 5.7667e-05 |  | 2.9896e-05 |  | -0.00014736 |  | 1.9452e-06 |  | -6.7929e-05 |  | 1.021e-06 |  | 8.5001e-05 |  | 0.0001163 |  | -0.00022149 |  | -0.000368 |  | 1.2431e-06 |  | 7.2174e-07 |  | 0.071955 |  | 0.00039297 |  | 0.00090316 |  | 0.00036332 |  | 8.4812e-07 |  | 0.0062513 |  | 9.4007e-06
| 0 |  | -0.00015589 |  | 2.9899e-05 |  | -0.00013378 |  | 0 |  | -6.1598e-05 |  | 1.0958e-06 |  | 2.0245e-05 |  | 0.00011631 |  | 1.8725e-05 |  | -0.00010663 |  | 1.2748e-06 |  | 7.9246e-07 |  | 0.070803 |  | 0.00025729 |  | 0.0010574 |  | 0.00030104 |  | 1.4135e-06 |  | 0.0060975 |  | 4.7518e-06
| 1.1988e-05 |  | -0.00022928 |  | 7.4518e-05 |  | -0.00025464 |  | 0 |  | -0.000107 |  | 1.1371e-06 |  | -4.0474e-05 |  | 0.00014772 |  | -0.00015175 |  | 4.1611e-05 |  | 1.277e-06 |  | 8.5074e-07 |  | 0.069266 |  | 0.00012692 |  | 0.00098073 |  | 0.00059682 |  | 3.11e-06 |  | 0.0059492 |  | 6.9614e-08
| 2.0854e-05 |  | -0.00025792 |  | 7.4518e-05 |  | -0.00022118 |  | 8.8451e-07 |  | -0.00010742 |  | 1.1627e-06 |  | -0.00014571 |  | 0.00028945 |  | -0.00027572 |  | -8.7125e-05 |  | 1.2488e-06 |  | 8.1171e-07 |  | 0.067609 |  | -4.9096e-05 |  | 0.00083997 |  | 5.9689e-05 |  | 2.5445e-06 |  | 0.0058158 |  | 3.4807e-08
| 5.7379e-05 |  | -9.3324e-05 |  | 0.00011026 |  | -0.0003167 |  | 8.8451e-07 |  | -8.1305e-05 |  | 1.1364e-06 |  | 1.2142e-05 |  | 0.00039606 |  | -0.00028348 |  | -9.4926e-05 |  | 1.2403e-06 |  | 8.3751e-07 |  | 0.066499 |  | 0.00021287 |  | 0.00090995 |  | 6.3894e-05 |  | 8.4817e-07 |  | 0.0056897 |  | 0
| 4.8515e-05 |  | -7.3355e-05 |  | 0.00011026 |  | -0.00038132 |  | 0 |  | -6.8249e-05 |  | 1.0467e-06 |  | -0.00016594 |  | 0.0002963 |  | -0.00032997 |  | -4.8113e-05 |  | 1.239e-06 |  | 1.044e-06 |  | 0.065578 |  | 2.2899e-05 |  | 0.00095124 |  | 0.0003744 |  | 1.4136e-06 |  | 0.0056021 |  | 0
| 3.5234e-05 |  | -0.00017555 |  | 8.624e-05 |  | -0.00031757 |  | 1.9452e-06 |  | -0.00010228 |  | 9.8522e-07 |  | -0.00026712 |  | 0.00024209 |  | -0.00027959 |  | -7.5422e-05 |  | 1.1747e-06 |  | 1.243e-06 |  | 0.064185 |  | 0.00010885 |  | 0.0010068 |  | -0.0004607 |  | 1.4136e-06 |  | 0.0055305 |  | 0
| 3.5239e-05 |  | -7.5348e-05 |  | 8.6254e-05 |  | -0.00017912 |  | 1.9454e-06 |  | -0.00010038 |  | 9.5088e-07 |  | -0.00012142 |  | 0.0002526 |  | -0.00013624 |  | -0.00013784 |  | 1.155e-06 |  | 1.2365e-06 |  | 0.063267 |  | 0.00024625 |  | 0.00099252 |  | 5.9419e-05 |  | 1.4137e-06 |  | 0.0055136 |  | 0
| 4.0774e-05 |  | -6.144e-05 |  | 0.00010782 |  | -2.6167e-05 |  | 0 |  | -0.00012307 |  | 1.0372e-06 |  | -0.00017404 |  | 0.00022118 |  | 0.0001737 |  | -0.00017686 |  | 1.1387e-06 |  | 9.2087e-07 |  | 0.062546 |  | -9.6131e-05 |  | 0.0010919 |  | 0.00064022 |  | 3.1101e-06 |  | 0.005533 |  | 0
| 4.0781e-05 |  | -0.00014561 |  | 0.00010784 |  | 3.6741e-05 |  | 1.9454e-06 |  | -0.00011386 |  | 1.1223e-06 |  | -0.0001457 |  | 0.0001845 |  | 0.00015433 |  | -7.543e-05 |  | 1.1529e-06 |  | 6.3778e-07 |  | 0.06144 |  | -0.00016054 |  | 0.0011155 |  | 3.6605e-05 |  | 3.1101e-06 |  | 0.0056021 |  | 0
| 5.1852e-05 |  | -0.00018381 |  | 0.00010599 |  | -6.3967e-05 |  | 2.83e-06 |  | -6.9712e-05 |  | 1.1425e-06 |  | -9.7142e-05 |  | 0.0001691 |  | -0.000113 |  | -0.00013395 |  | 1.1988e-06 |  | 5.2861e-07 |  | 0.06035 |  | -0.00023393 |  | 0.0010018 |  | -0.00013734 |  | 1.4138e-06 |  | 0.0056973 |  | 1.3498e-08
| 5.186e-05 |  | -0.00017241 |  | 0.000106 |  | -0.00020393 |  | 8.8458e-07 |  | -0.00010302 |  | 1.1324e-06 |  | -0.0001619 |  | 0.00024405 |  | -6.651e-05 |  | -0.00017686 |  | 1.2192e-06 |  | 5.6037e-07 |  | 0.059502 |  | -0.00030116 |  | 0.0010136 |  | 1.0923e-05 |  | 1.4137e-06 |  | 0.0058187 |  | 2.6995e-08
| 3.1376e-06 |  | -0.00016128 |  | 6.7177e-05 |  | -0.00020925 |  | 8.8465e-07 |  | -9.8898e-05 |  | 1.0306e-06 |  | 0.00025499 |  | 0.00025453 |  | -5.8762e-05 |  | 4.9414e-05 |  | 1.201e-06 |  | 6.3122e-07 |  | 0.058565 |  | -0.00051677 |  | 0.00098073 |  | 0.00019401 |  | 3.1103e-06 |  | 0.0058785 |  | 2.6998e-08
| 3.1378e-06 |  | -0.00011751 |  | 7.8966e-05 |  | -0.00023087 |  | 8.8458e-07 |  | -4.3731e-05 |  | 1.0231e-06 |  | 0.00032784 |  | 0.00022189 |  | -0.0002641 |  | -0.00011443 |  | 1.1691e-06 |  | 7.6679e-07 |  | 0.057358 |  | -0.00029845 |  | 0.0010575 |  | 0.00047039 |  | 2.5448e-06 |  | 0.0059108 |  | 1.3498e-08
| 2.5288e-05 |  | -7.42e-05 |  | 2.8886e-05 |  | -0.00011845 |  | 1.9456e-06 |  | -3.4772e-05 |  | 9.9011e-07 |  | 6.4757e-05 |  | 0.00012364 |  | -0.00045007 |  | -0.00029389 |  | 1.1198e-06 |  | 9.2168e-07 |  | 0.056574 |  | 0.00046096 |  | 0.0011021 |  | 0.00025244 |  | 2.5448e-06 |  | 0.0058355 |  | 0
| 2.5292e-05 |  | -0.00014012 |  | 1.7104e-05 |  | -8.945e-05 |  | 3.8911e-06 |  | -6.9931e-05 |  | 9.5231e-07 |  | -6.8803e-05 |  | 0.00011626 |  | -0.00016337 |  | -6.762e-05 |  | 1.1516e-06 |  | 9.0249e-07 |  | 0.055628 |  | 0.00034875 |  | 0.00098831 |  | 0.00052381 |  | 3.1103e-06 |  | 0.0057285 |  | 0
| 0.00010172 |  | -4.6587e-05 |  | 5.6658e-05 |  | -0.00020944 |  | 2.8302e-06 |  | -0.00010464 |  | 8.9562e-07 |  | -0.00028331 |  | 0.00018803 |  | -0.00015562 |  | -0.00026658 |  | 1.1452e-06 |  | 7.4767e-07 |  | 0.054692 |  | 3.6683e-05 |  | 0.00093781 |  | 0.00038486 |  | 4.8071e-06 |  | 0.0054997 |  | 0
| 0.00010173 |  | 7.2083e-05 |  | 5.6662e-05 |  | -0.00030226 |  | 8.8465e-07 |  | -3.8069e-05 |  | 8.9427e-07 |  | -1.6193e-05 |  | 0.00013041 |  | -0.00010137 |  | -0.00030949 |  | 1.1347e-06 |  | 6.1203e-07 |  | 0.053968 |  | 7.4909e-05 |  | 0.00091248 |  | -3.7972e-05 |  | 4.8071e-06 |  | 0.0052322 |  | 0
| 3.1391e-06 |  | 3.651e-07 |  | 6.536e-05 |  | -0.00026612 |  | 0 |  | -5.9563e-05 |  | 9.9348e-07 |  | 0.00035211 |  | 0.0001705 |  | -0.00014011 |  | -2.8608e-05 |  | 1.1036e-06 |  | 6.1203e-07 |  | 0.052911 |  | 0.00022984 |  | 0.00088726 |  | 0.0001599 |  | 5.6555e-07 |  | 0.0050109 |  | 0
| 3.1394e-06 |  | -0.0001558 |  | 6.5365e-05 |  | -0.00027756 |  | 0 |  | -0.00011234 |  | 9.9694e-07 |  | 0.00056663 |  | 0.000153 |  | -0.00014786 |  | -2.8608e-05 |  | 1.0233e-06 |  | 6.5707e-07 |  | 0.052363 |  | 0.00011334 |  | 0.0010339 |  | 0.00018046 |  | 5.6555e-07 |  | 0.0048011 |  | 0
| 6.464e-06 |  | -0.00023157 |  | 7.5854e-05 |  | -0.00039084 |  | 0 |  | -0.00010103 |  | 9.9019e-07 |  | 0.0002226 |  | 9.8748e-05 |  | 6.5217e-05 |  | -2.8608e-05 |  | 9.4069e-07 |  | 6.3127e-07 |  | 0.051666 |  | -1.2013e-05 |  | 0.0011509 |  | 0.00033902 |  | 1.4139e-06 |  | 0.0046829 |  | 0
| 6.4651e-06 |  | -0.00020452 |  | 7.5866e-05 |  | -0.00042813 |  | 8.8465e-07 |  | -0.00011158 |  | 9.7998e-07 |  | -0.00035212 |  | 0.00020354 |  | 2.6474e-05 |  | 1.8205e-05 |  | 8.6722e-07 |  | 6.1203e-07 |  | 0.050908 |  | 3.8225e-05 |  | 0.00094624 |  | 0.00031017 |  | 1.4139e-06 |  | 0.0045416 |  | 0
| 0 |  | -0.00017245 |  | 4.706e-05 |  | -0.00023447 |  | 8.8473e-07 |  | -0.00011746 |  | 1.0496e-06 |  | -0.00026307 |  | 0.00024425 |  | -0.00020599 |  | 0.00015084 |  | 9.3998e-07 |  | 7.603e-07 |  | 0.050441 |  | -0.00013123 |  | 0.00075244 |  | -0.00018787 |  | 1.4139e-06 |  | 0.0045307 |  | 0
| 3.3304e-06 |  | -0.00021184 |  | 4.7064e-05 |  | -0.00016245 |  | 8.8473e-07 |  | -7.0116e-05 |  | 1.0813e-06 |  | -0.00011737 |  | 0.00017101 |  | -0.00023698 |  | 0.00022106 |  | 1.0451e-06 |  | 9.5352e-07 |  | 0.04945 |  | -3.3376e-05 |  | 0.00089653 |  | 0.00019586 |  | 1.4139e-06 |  | 0.0045273 |  | 0
| 3.0854e-05 |  | -0.00011807 |  | 5.2412e-05 |  | -0.00033179 |  | 8.848e-07 |  | -6.5738e-05 |  | 1.0389e-06 |  | -5.2614e-05 |  | 0.00013399 |  | -6.2628e-05 |  | 0.00024057 |  | 1.0826e-06 |  | 9.9198e-07 |  | 0.048392 |  | 0.00012825 |  | 0.0010002 |  | 0.00077317 |  | 1.4139e-06 |  | 0.0045821 |  | 0
| 2.7528e-05 |  | 3.0099e-05 |  | 5.242e-05 |  | -0.00020879 |  | 8.8473e-07 |  | -0.00010265 |  | 9.6994e-07 |  | -3.2378e-05 |  | 0.00020421 |  | -0.00044232 |  | 6.5018e-05 |  | 1.0705e-06 |  | 9.2109e-07 |  | 0.047691 |  | 0.00023838 |  | 0.0011291 |  | 0.00061606 |  | 8.4842e-07 |  | 0.0046082 |  | 0
| 5.5245e-05 |  | -8.0764e-05 |  | 4.0656e-05 |  | -0.00021265 |  | 1.7696e-06 |  | -0.00010508 |  | 7.3713e-07 |  | 0.00012142 |  | 0.0001639 |  | -0.00013625 |  | -0.00016515 |  | 8.7725e-07 |  | 7.7294e-07 |  | 0.046772 |  | -0.00014369 |  | 0.0011308 |  | 0.00052857 |  | 8.4842e-07 |  | 0.0044784 |  | 0
| 5.525e-05 |  | -0.00022456 |  | 4.0659e-05 |  | -0.00059872 |  | 8.8473e-07 |  | -0.00038388 |  | 1.2582e-06 |  | -8.0949e-06 |  | 0.00010591 |  | -0.00015562 |  | -0.00027048 |  | 1.3966e-06 |  | 1.1659e-06 |  | 0.045491 |  | -0.00066754 |  | 0.00098079 |  | 9.0512e-05 |  | 8.4842e-07 |  | 0.0043967 |  | 9.0236e-08
| 0 |  | -7.0682e-05 |  | 7.7138e-05 |  | -0.00013948 |  | 1.9459e-06 |  | -4.3085e-05 |  | 1.8239e-06 |  | -5.6663e-05 |  | 0.00022524 |  | -0.00037645 |  | -0.00014564 |  | 1.8956e-06 |  | 1.4757e-06 |  | 0.044037 |  | -0.00012952 |  | 0.0010651 |  | 0.00032992 |  | 4.2421e-06 |  | 0.0042579 |  | 1.8049e-07
| 0 |  | -0.00011259 |  | 7.7144e-05 |  | -0.00018905 |  | 1.9459e-06 |  | -7.7484e-05 |  | 2.5347e-06 |  | 0.00012142 |  | 0.00027772 |  | 0.00021244 |  | 5.7217e-05 |  | 2.5725e-06 |  | 1.9462e-06 |  | 0.042946 |  | 0.00034963 |  | 0.0011898 |  | 0.0005498 |  | 4.2421e-06 |  | 0.0042105 |  | 2.146e-07
| 6.5423e-05 |  | -0.00018318 |  | 8.8877e-05 |  | -0.00046425 |  | 1.9461e-06 |  | -8.7787e-05 |  | 2.5356e-06 |  | 4.8568e-05 |  | 0.00026354 |  | 0.00026281 |  | 0.00012354 |  | 2.5748e-06 |  | 1.9722e-06 |  | 0.042171 |  | 0.00035254 |  | 0.0011299 |  | 0.00032818 |  | 4.2423e-06 |  | 0.0040175 |  | 1.5918e-07
| 6.5423e-05 |  | -0.00011635 |  | 8.8877e-05 |  | -0.00049315 |  | 1.9459e-06 |  | -9.2758e-05 |  | 2.4564e-06 |  | -0.00018213 |  | 0.00023022 |  | 2.26e-05 |  | -2.4707e-05 |  | 2.6212e-06 |  | 2.0879e-06 |  | 0.041377 |  | 0.00021427 |  | 0.00093703 |  | 6.9215e-05 |  | 4.2421e-06 |  | 0.0037666 |  | 1.1796e-07
| 4.6399e-05 |  | -3.1209e-06 |  | 5.8872e-05 |  | -0.00032077 |  | 3.0077e-06 |  | -6.7573e-05 |  | 2.3667e-06 |  | 4.0474e-06 |  | 0.00014815 |  | 7.6841e-05 |  | -9.4926e-05 |  | 2.6642e-06 |  | 2.1653e-06 |  | 0.040412 |  | 0.00041175 |  | 0.0010044 |  | -0.00013631 |  | 4.2423e-06 |  | 0.0035263 |  | 1.3146e-07
| 4.6403e-05 |  | -9.2659e-05 |  | 5.8877e-05 |  | -0.00012639 |  | 3.0079e-06 |  | -6.0862e-05 |  | 2.3344e-06 |  | 0.00013761 |  | 0.00017286 |  | -6.4566e-07 |  | 0.00019765 |  | 2.7647e-06 |  | 2.3978e-06 |  | 0.039308 |  | 7.2455e-06 |  | 0.00099011 |  | -0.00047651 |  | 4.2426e-06 |  | 0.0033032 |  | 1.1726e-07
| 0.00012285 |  | -0.00011128 |  | 5.2454e-05 |  | -6.6996e-05 |  | 3.0079e-06 |  | -7.6673e-05 |  | 2.3905e-06 |  | -6.4757e-05 |  | 0.00028275 |  | -5.8761e-05 |  | 0.00015084 |  | 2.8282e-06 |  | 2.5652e-06 |  | 0.038142 |  | -0.00037356 |  | 0.00095888 |  | 0.00033281 |  | 5.9382e-06 |  | 0.0031471 |  | 8.9541e-08
| 0.00012287 |  | -3.4738e-05 |  | 5.2463e-05 |  | -0.00018555 |  | 3.0079e-06 |  | -6.7279e-05 |  | 2.4998e-06 |  | 1.2141e-05 |  | 0.0002513 |  | -0.00029122 |  | -0.00021976 |  | 2.8952e-06 |  | 2.5394e-06 |  | 0.037416 |  | -0.00011432 |  | 0.00095304 |  | 7.6191e-05 |  | 5.9386e-06 |  | 0.0029661 |  | 1.1086e-07
| 5.9728e-05 |  | -0.00015341 |  | 7.8423e-05 |  | -0.00023793 |  | 1.9461e-06 |  | -0.00017167 |  | 2.5491e-06 |  | -0.00021855 |  | 0.00021983 |  | -9.3631e-05 |  | -0.00018465 |  | 2.9072e-06 |  | 2.3587e-06 |  | 0.036848 |  | 0.00017019 |  | 0.00078114 |  | -0.00071563 |  | 2.5454e-06 |  | 0.0027993 |  | 1.5918e-07
| 5.9728e-05 |  | -0.00015508 |  | 7.8422e-05 |  | -0.00010531 |  | 1.9461e-06 |  | -0.00019685 |  | 2.5404e-06 |  | -0.00031569 |  | 0.00022168 |  | -0.00012463 |  | -0.00016905 |  | 2.8204e-06 |  | 2.1396e-06 |  | 0.035739 |  | 0.00012453 |  | 0.00087546 |  | -0.00017137 |  | 2.5456e-06 |  | 0.0026432 |  | 1.7979e-07
| 5.4189e-05 |  | -9.3554e-05 |  | 0.00010684 |  | 0.00012505 |  | 3.0082e-06 |  | -0.0001162 |  | 2.4812e-06 |  | -9.3088e-05 |  | 0.00010093 |  | -0.00050432 |  | -0.00015344 |  | 2.7232e-06 |  | 2.114e-06 |  | 0.034475 |  | -0.00020647 |  | 0.00093197 |  | 8.8583e-05 |  | 5.9389e-06 |  | 0.0025574 |  | 1.5209e-07
| 5.4189e-05 |  | -0.0002058 |  | 0.00010684 |  | 0.00017173 |  | 3.0079e-06 |  | -7.8417e-05 |  | 2.487e-06 |  | -6.0709e-05 |  | 7.4513e-05 |  | -0.00022536 |  | 0.00017424 |  | 2.6673e-06 |  | 2.1072e-06 |  | 0.033411 |  | -0.00027995 |  | 0.00098843 |  | 0.0001569 |  | 5.9386e-06 |  | 0.002485 |  | 1.3147e-07
| 4.6429e-05 |  | -0.00014066 |  | 7.9066e-05 |  | -2.8398e-05 |  | 1.9462e-06 |  | -3.0108e-05 |  | 2.5406e-06 |  | -0.00016594 |  | 0.00014283 |  | 1.8726e-05 |  | 0.00026397 |  | 2.7021e-06 |  | 2.114e-06 |  | 0.032553 |  | -0.00015115 |  | 0.0011334 |  | 0.00030941 |  | 4.2428e-06 |  | 0.0024268 |  | 1.3859e-07
| 4.6429e-05 |  | -1.2299e-05 |  | 7.9066e-05 |  | -0.00016596 |  | 1.9462e-06 |  | -5.4922e-05 |  | 2.627e-06 |  | -0.00016189 |  | 0.00023226 |  | -0.00019436 |  | -0.00022366 |  | 2.7776e-06 |  | 2.0498e-06 |  | 0.031864 |  | -8.9752e-05 |  | 0.0010044 |  | 0.00028876 |  | 4.2426e-06 |  | 0.0023737 |  | 1.663e-07
| 0 |  | -8.397e-05 |  | 3.1067e-05 |  | -0.00022807 |  | 3.0082e-06 |  | -9.6216e-05 |  | 2.6614e-06 |  | -0.00021045 |  | 0.00029345 |  | -0.00043457 |  | -0.0003524 |  | 2.8058e-06 |  | 1.9658e-06 |  | 0.031081 |  | 0.00011387 |  | 0.00096989 |  | 0.00041242 |  | 5.9393e-06 |  | 0.0023518 |  | 1.8691e-07
| 0 |  | -0.00011093 |  | 3.1067e-05 |  | -0.00026046 |  | 3.0082e-06 |  | -0.00011068 |  | 2.6567e-06 |  | -8.4986e-05 |  | 0.00016016 |  | -0.00032609 |  | -0.00012223 |  | 2.8206e-06 |  | 1.9333e-06 |  | 0.030455 |  | 0.0001959 |  | 0.00099685 |  | 0.00012327 |  | 5.9389e-06 |  | 0.0023712 |  | 2.1392e-07
| 3.8672e-05 |  | -5.2335e-05 |  | 7.7237e-05 |  | -0.00010162 |  | 1.9462e-06 |  | -6.8652e-05 |  | 2.6263e-06 |  | 3.6425e-05 |  | 0.00020406 |  | 0.00019307 |  | 0.00028348 |  | 2.8256e-06 |  | 1.9724e-06 |  | 0.029623 |  | -0.00011564 |  | 0.00095304 |  | 3.5332e-06 |  | 4.2428e-06 |  | 0.00241 |  | 2.2103e-07
| 3.8672e-05 |  | -6.5724e-06 |  | 7.7238e-05 |  | -0.00013731 |  | 1.9464e-06 |  | -4.612e-05 |  | 2.6009e-06 |  | -0.00022665 |  | 0.0002657 |  | 0.00023956 |  | 0.00033029 |  | 2.6755e-06 |  | 2.05e-06 |  | 0.028691 |  | -0.00021954 |  | 0.00091596 |  | 0.00020695 |  | 4.2431e-06 |  | 0.0024749 |  | 2.2815e-07
| 0.00010321 |  | 4.6893e-05 |  | 9.6408e-05 |  | -0.00026859 |  | 8.8502e-07 |  | -9.8766e-05 |  | 2.609e-06 |  | 0.00014165 |  | 0.00023608 |  | -0.00019049 |  | 6.5015e-06 |  | 2.5307e-06 |  | 2.0884e-06 |  | 0.027964 |  | 0.00054429 |  | 0.00094719 |  | -0.00030112 |  | 5.9393e-06 |  | 0.0025407 |  | 2.2815e-07
| 0.00010321 |  | 5.1046e-06 |  | 9.6408e-05 |  | -0.00011622 |  | 8.8495e-07 |  | -8.8054e-05 |  | 2.6034e-06 |  | 0.00040877 |  | 0.0001832 |  | -0.00012463 |  | 7.2821e-05 |  | 2.455e-06 |  | 2.1656e-06 |  | 0.027167 |  | 0.0002028 |  | 0.00091428 |  | -0.00032664 |  | 5.9393e-06 |  | 0.0026021 |  | 1.5209e-07
| 1.203e-05 |  | -5.0428e-06 |  | 9.0235e-05 |  | -8.4709e-05 |  | 3.0084e-06 |  | -6.041e-05 |  | 2.5961e-06 |  | 0.00014166 |  | 0.00019743 |  | 0.00019695 |  | 4.5512e-05 |  | 2.5336e-06 |  | 2.2049e-06 |  | 0.026532 |  | -0.00037923 |  | 0.00096146 |  | 0.00016768 |  | 7.6365e-06 |  | 0.002656 |  | 7.6051e-08
| 1.2032e-05 |  | 0.00011952 |  | 9.025e-05 |  | -0.00034409 |  | 3.0084e-06 |  | -8.0071e-05 |  | 2.509e-06 |  | 6.071e-05 |  | 0.0002115 |  | 0.00015433 |  | -6.762e-05 |  | 2.6126e-06 |  | 2.1658e-06 |  | 0.025694 |  | 2.9743e-05 |  | 0.0010711 |  | 0.00015291 |  | 7.637e-06 |  | 0.0026865 |  | 7.1076e-09
| 9.2532e-07 |  | -2.1699e-05 |  | 0.00011065 |  | -0.00039146 |  | 4.0701e-06 |  | -0.00013123 |  | 2.4323e-06 |  | -2.0236e-05 |  | 0.0001534 |  | -0.00016337 |  | -9.4927e-05 |  | 2.5966e-06 |  | 2.1011e-06 |  | 0.024609 |  | 2.8128e-06 |  | 0.0011898 |  | -7.3635e-05 |  | 5.9393e-06 |  | 0.0027293 |  | 1.4216e-08
| 9.254e-07 |  | -0.00023002 |  | 0.00011066 |  | -0.00025483 |  | 4.0697e-06 |  | -0.00017379 |  | 2.3929e-06 |  | -0.00043306 |  | 0.00013586 |  | -0.00041133 |  | -0.0003446 |  | 2.6571e-06 |  | 1.8819e-06 |  | 0.024292 |  | -0.0004376 |  | 0.001109 |  | -0.00044856 |  | 5.9396e-06 |  | 0.0027438 |  | 5.5439e-08
| 3.5362e-05 |  | -0.00023901 |  | 7.7281e-05 |  | -0.00030252 |  | 3.0086e-06 |  | -0.00015227 |  | 2.4363e-06 |  | -0.00043306 |  | 0.00018533 |  | -0.00042295 |  | -0.0003446 |  | 2.723e-06 |  | 1.7271e-06 |  | 0.023908 |  | -0.00015962 |  | 0.00083422 |  | -0.00055345 |  | 2.546e-06 |  | 0.0027757 |  | 8.9563e-08
| 3.5368e-05 |  | -0.00018651 |  | 7.7294e-05 |  | -0.0005466 |  | 3.0084e-06 |  | -0.00011584 |  | 2.482e-06 |  | -0.00018213 |  | 0.00024858 |  | -0.00019436 |  | -9.1026e-05 |  | 2.7792e-06 |  | 1.7528e-06 |  | 0.023178 |  | 4.5205e-05 |  | 0.00089495 |  | -0.00036555 |  | 2.5462e-06 |  | 0.0027674 |  | 9.6663e-08
| 5.4255e-05 |  | -0.00010584 |  | 7.482e-05 |  | -0.00033643 |  | 1.9465e-06 |  | -0.00011101 |  | 2.4782e-06 |  | -0.00028736 |  | 0.00017994 |  | -2.7766e-05 |  | 6.1117e-05 |  | 2.7632e-06 |  | 1.9336e-06 |  | 0.0228 |  | -7.3204e-05 |  | 0.00097837 |  | -0.0001617 |  | 5.9396e-06 |  | 0.0027742 |  | 6.8949e-08
| 5.4259e-05 |  | -0.00011951 |  | 7.4826e-05 |  | -0.00011549 |  | 1.9465e-06 |  | -8.5822e-05 |  | 2.5065e-06 |  | -0.00039664 |  | 0.0001713 |  | -0.0001285 |  | -1.3005e-05 |  | 2.8169e-06 |  | 2.2435e-06 |  | 0.022262 |  | 0.00017235 |  | 0.00081821 |  | -0.00039622 |  | 5.94e-06 |  | 0.0027504 |  | 1.7273e-07
| 3.4262e-05 |  | -0.00019951 |  | 5.1475e-05 |  | -0.00038655 |  | 3.0086e-06 |  | -4.1738e-05 |  | 2.5329e-06 |  | -0.00013357 |  | 0.00011689 |  | -2.0018e-05 |  | 1.0402e-05 |  | 2.8861e-06 |  | 2.3593e-06 |  | 0.02174 |  | 2.4021e-05 |  | 0.00082248 |  | 4.7127e-07 |  | 5.94e-06 |  | 0.0027371 |  | 3.0423e-07
| 3.4267e-05 |  | -0.00012215 |  | 5.1483e-05 |  | -0.0004348 |  | 3.0089e-06 |  | -6.1813e-05 |  | 2.5155e-06 |  | 0.0001457 |  | 6.5842e-05 |  | 0.00011558 |  | 5.7215e-05 |  | 2.9174e-06 |  | 2.4105e-06 |  | 0.021174 |  | 1.1222e-05 |  | 0.00092781 |  | 8.3759e-05 |  | 5.94e-06 |  | 0.0026958 |  | 3.526e-07
| 4.5382e-05 |  | -0.00026316 |  | 0.00010701 |  | -0.00012132 |  | 1.9465e-06 |  | -9.9199e-05 |  | 2.4701e-06 |  | 0.00031973 |  | 0.00014687 |  | -8.9755e-05 |  | -3.6411e-05 |  | 2.879e-06 |  | 2.3461e-06 |  | 0.020587 |  | 0.00033583 |  | 0.00083259 |  | -8.3499e-05 |  | 5.94e-06 |  | 0.0026747 |  | 2.7011e-07
| 4.5385e-05 |  | -0.00024606 |  | 0.00010702 |  | -3.1476e-05 |  | 1.9467e-06 |  | -8.4863e-05 |  | 2.55e-06 |  | 0.00047352 |  | 0.00021032 |  | -0.00067478 |  | -0.00022757 |  | 2.8093e-06 |  | 2.0371e-06 |  | 0.019957 |  | -1.0434e-05 |  | 0.00085871 |  | 0.00050797 |  | 5.9403e-06 |  | 0.0026537 |  | 1.5284e-07
| 6.3102e-05 |  | -7.0557e-05 |  | 1.9309e-05 |  | -0.00012629 |  | 1.9467e-06 |  | -0.00010497 |  | 2.6736e-06 |  | 0.00025092 |  | 0.00014353 |  | -0.00067866 |  | -0.00013394 |  | 2.7832e-06 |  | 1.7921e-06 |  | 0.019601 |  | -9.6277e-05 |  | 0.0010475 |  | 0.00083669 |  | 7.6379e-06 |  | 0.0026444 |  | 1.1801e-07
| 6.3107e-05 |  | -0.00015364 |  | 1.9311e-05 |  | -0.00025898 |  | 1.9465e-06 |  | -0.00015544 |  | 2.7098e-06 |  | 0.00014165 |  | 0.000124 |  | -0.00017112 |  | 6.5018e-05 |  | 2.73e-06 |  | 1.747e-06 |  | 0.01923 |  | -1.3419e-05 |  | 0.0011663 |  | 0.00045534 |  | 7.6374e-06 |  | 0.00262 |  | 1.4572e-07
| 5.2067e-05 |  | -0.00021035 |  | 0.00010519 |  | -0.00044432 |  | 1.9469e-06 |  | -0.00016184 |  | 2.6225e-06 |  | 0.00018213 |  | 0.00019578 |  | 1.0977e-05 |  | 6.5015e-06 |  | 2.703e-06 |  | 1.9598e-06 |  | 0.018642 |  | -0.00037589 |  | 0.0011351 |  | -5.8042e-05 |  | 4.2441e-06 |  | 0.0025921 |  | 2.083e-07
| 5.2071e-05 |  | -0.00012631 |  | 0.0001052 |  | -0.00034594 |  | 1.9467e-06 |  | -0.00013912 |  | 2.5203e-06 |  | -0.00027117 |  | 0.00026051 |  | -4.5204e-06 |  | -4.8114e-05 |  | 2.6766e-06 |  | 2.0887e-06 |  | 0.018566 |  | -9.9813e-06 |  | 0.001018 |  | 4.2929e-05 |  | 4.2438e-06 |  | 0.0025551 |  | 3.0497e-07
| 8.7877e-05 |  | -2.9947e-05 |  | 6.993e-05 |  | -0.0003044 |  | 3.0089e-06 |  | -0.00012876 |  | 2.4987e-06 |  | -0.00019832 |  | 0.00014466 |  | 0.00025893 |  | -7.1521e-05 |  | 2.6815e-06 |  | 2.0053e-06 |  | 0.018068 |  | 0.00010095 |  | 0.00094551 |  | -7.5049e-05 |  | 4.2441e-06 |  | 0.0025171 |  | 3.3909e-07
| 8.7884e-05 |  | -5.7714e-05 |  | 6.9936e-05 |  | -0.00033162 |  | 3.0091e-06 |  | -9.3567e-05 |  | 2.4779e-06 |  | -0.00019427 |  | 6.0614e-05 |  | 0.00022019 |  | -0.00022366 |  | 2.7425e-06 |  | 1.9472e-06 |  | 0.017392 |  | -9.7719e-05 |  | 0.0010803 |  | 0.00021579 |  | 4.2438e-06 |  | 0.0024877 |  | 3.0428e-07
| 5.0972e-05 |  | -0.00015717 |  | 7.7369e-05 |  | -0.00033594 |  | 4.0704e-06 |  | -5.6669e-05 |  | 2.4838e-06 |  | -0.00020237 |  | 0.00018209 |  | -0.00050819 |  | -0.0003446 |  | 2.7931e-06 |  | 1.9729e-06 |  | 0.017034 |  | -3.899e-05 |  | 0.0011377 |  | 0.00021888 |  | 4.2441e-06 |  | 0.0024667 |  | 2.353e-07
| 5.098e-05 |  | -0.00010658 |  | 7.7381e-05 |  | -0.00013043 |  | 4.0708e-06 |  | -9.8236e-05 |  | 2.4752e-06 |  | 0.00020641 |  | 0.00021543 |  | -0.00056631 |  | -0.00026267 |  | 2.739e-06 |  | 2.0889e-06 |  | 0.016557 |  | -4.4758e-06 |  | 0.00095141 |  | 0.00010159 |  | 4.2441e-06 |  | 0.0024565 |  | 1.1091e-07
| 0.00011081 |  | -3.5717e-05 |  | 3.757e-05 |  | -0.00012537 |  | 4.0708e-06 |  | -0.00013969 |  | 2.4597e-06 |  | 8.904e-05 |  | 0.00020119 |  | -0.00026798 |  | -0.00015344 |  | 2.6373e-06 |  | 2.1664e-06 |  | 0.016103 |  | -0.00014993 |  | 0.00093203 |  | 7.6324e-05 |  | 7.6388e-06 |  | 0.0024413 |  | 5.5453e-08
| 0.00011082 |  | -9.7749e-05 |  | 3.7573e-05 |  | -0.00040683 |  | 4.0708e-06 |  | -0.00015254 |  | 2.588e-06 |  | 5.2615e-05 |  | 0.00017492 |  | -0.00020211 |  | -0.0003563 |  | 2.6048e-06 |  | 2.2829e-06 |  | 0.015669 |  | -0.0003925 |  | 0.0009759 |  | 0.00015371 |  | 7.6383e-06 |  | 0.0024305 |  | 8.3179e-08
| 7.987e-05 |  | -0.00019754 |  | 9.473e-05 |  | -0.00049867 |  | 1.9469e-06 |  | -0.00016202 |  | 2.7359e-06 |  | -5.2615e-05 |  | 9.7545e-05 |  | -0.00022536 |  | -0.00039531 |  | 2.6846e-06 |  | 2.3213e-06 |  | 0.015318 |  | -0.00024896 |  | 0.0009868 |  | 0.00047125 |  | 5.941e-06 |  | 0.0024219 |  | 1.6636e-07
| 7.9877e-05 |  | -0.00019484 |  | 9.4738e-05 |  | -0.00055304 |  | 1.947e-06 |  | -9.7588e-05 |  | 2.801e-06 |  | -8.0946e-05 |  | 0.00012941 |  | -0.00016337 |  | -0.00010273 |  | 2.7597e-06 |  | 2.1665e-06 |  | 0.014868 |  | -1.0149e-05 |  | 0.0010164 |  | 0.00094734 |  | 5.941e-06 |  | 0.0024212 |  | 2.2183e-07
| 3.9869e-05 |  | -5.5994e-05 |  | 5.0468e-05 |  | -0.00039743 |  | 1.9469e-06 |  | -4.9282e-05 |  | 2.7136e-06 |  | 3.6425e-05 |  | 0.00019816 |  | 1.4853e-05 |  | 6.892e-05 |  | 2.7552e-06 |  | 1.973e-06 |  | 0.014424 |  | -0.0002224 |  | 0.0010087 |  | 0.00050987 |  | 2.5466e-06 |  | 0.0024194 |  | 1.9409e-07
| 3.9873e-05 |  | -0.00012164 |  | 5.0472e-05 |  | -0.00048518 |  | 1.947e-06 |  | -0.00012576 |  | 2.5963e-06 |  | -0.0002914 |  | 0.00018889 |  | -0.00026798 |  | -4.8111e-05 |  | 2.7689e-06 |  | 1.9341e-06 |  | 0.014355 |  | -0.0001212 |  | 0.00096326 |  | -0.00067839 |  | 2.5468e-06 |  | 0.0024212 |  | 1.8699e-07
| 4.3211e-05 |  | -0.000126 |  | 0.00010838 |  | -0.00045037 |  | 8.8531e-07 |  | -0.00013775 |  | 2.5632e-06 |  | -0.00023069 |  | 0.00027497 |  | -0.0002796 |  | -5.5914e-05 |  | 2.7802e-06 |  | 2.1016e-06 |  | 0.014048 |  | -6.6124e-05 |  | 0.0010652 |  | 5.965e-05 |  | 4.2443e-06 |  | 0.0024236 |  | 2.0761e-07
| 4.3218e-05 |  | -0.00020762 |  | 0.00010839 |  | -0.00011473 |  | 8.8531e-07 |  | -0.00015793 |  | 2.6051e-06 |  | 8.904e-05 |  | 0.00029112 |  | -2.7766e-05 |  | 0.00027178 |  | 2.8148e-06 |  | 2.1924e-06 |  | 0.013438 |  | -0.00039563 |  | 0.0010088 |  | 0.00012807 |  | 4.2446e-06 |  | 0.0024322 |  | 1.7988e-07
| 1.4283e-05 |  | -0.00027168 |  | 3.0076e-05 |  | -6.6816e-05 |  | 3.0094e-06 |  | -0.0001774 |  | 2.6774e-06 |  | -0.00017808 |  | 0.00015238 |  | -8.9755e-05 |  | -0.00012223 |  | 2.8246e-06 |  | 2.1149e-06 |  | 0.013067 |  | -7.4607e-07 |  | 0.0008655 |  | -4.2088e-05 |  | 4.2446e-06 |  | 0.0024406 |  | 1.3153e-07
| 1.4285e-05 |  | -0.00012592 |  | 3.0078e-05 |  | -0.0001432 |  | 3.0094e-06 |  | -9.7723e-05 |  | 2.7436e-06 |  | -0.00021451 |  | 0.00014558 |  | -5.8761e-05 |  | -0.00029388 |  | 2.7625e-06 |  | 2.1016e-06 |  | 0.012826 |  | -0.00010417 |  | 0.00099866 |  | 0.00085088 |  | 4.2446e-06 |  | 0.0024473 |  | 5.5458e-08
| 5.1021e-05 |  | -6.8113e-05 |  | 6.4433e-05 |  | -0.00023715 |  | 3.0096e-06 |  | -5.2412e-05 |  | 2.7397e-06 |  | -2.4283e-05 |  | 0.00015613 |  | 0.00011559 |  | -6.762e-05 |  | 2.7112e-06 |  | 2.1793e-06 |  | 0.01233 |  | -0.00025324 |  | 0.00099944 |  | 0.00047646 |  | 4.2446e-06 |  | 0.0024497 |  | 2.7731e-08
| 5.1025e-05 |  | -2.4319e-05 |  | 6.4438e-05 |  | -0.00037151 |  | 3.0094e-06 |  | -0.00011082 |  | 2.6314e-06 |  | -8.0949e-06 |  | 0.00015738 |  | -2.0007e-05 |  | 1.0402e-05 |  | 2.6516e-06 |  | 2.2698e-06 |  | 0.011819 |  | 0.00034842 |  | 0.00087225 |  | -6.4388e-05 |  | 4.2448e-06 |  | 0.0024541 |  | 4.8348e-08
| 0 |  | -3.5067e-05 |  | 0.00011835 |  | -0.00029965 |  | 8.8539e-07 |  | -0.00012485 |  | 2.5276e-06 |  | -0.00023069 |  | 0.00018899 |  | -0.00020211 |  | 0.00032639 |  | 2.649e-06 |  | 2.27e-06 |  | 0.011631 |  | 0.00067829 |  | 0.00097675 |  | 0.00033853 |  | 5.9417e-06 |  | 0.0024591 |  | 9.6703e-08
| 0 |  | -6.5655e-05 |  | 0.00011836 |  | -0.00015592 |  | 8.8539e-07 |  | -7.0258e-05 |  | 2.4317e-06 |  | -0.00026712 |  | 0.00014005 |  | -0.00024473 |  | 1.4296e-05 |  | 2.6095e-06 |  | 2.2184e-06 |  | 0.011157 |  | 0.00072508 |  | 0.0012051 |  | -1.8852e-05 |  | 5.9417e-06 |  | 0.0024693 |  | 1.2443e-07
| 5.4378e-05 |  | -8.5802e-05 |  | 7.7469e-05 |  | -0.00018404 |  | 3.0096e-06 |  | -8.0358e-05 |  | 2.4378e-06 |  | -4.8568e-05 |  | 0.00014502 |  | -2.7761e-05 |  | 2.6009e-05 |  | 2.5812e-06 |  | 2.1667e-06 |  | 0.010683 |  | 5.1775e-05 |  | 0.0010636 |  | -0.00053193 |  | 5.9417e-06 |  | 0.0024777 |  | 1.0381e-07
| 5.4382e-05 |  | -4.2731e-05 |  | 7.7475e-05 |  | -0.00024454 |  | 3.0096e-06 |  | -9.8062e-05 |  | 2.4263e-06 |  | 2.0237e-05 |  | 0.00023676 |  | 3.4225e-05 |  | 0.00031859 |  | 2.5156e-06 |  | 2.2442e-06 |  | 0.010301 |  | -0.00022953 |  | 0.00092113 |  | -0.00010856 |  | 5.9417e-06 |  | 0.0024878 |  | 8.3193e-08
| 3.6567e-05 |  | 6.7828e-06 |  | 2.5796e-05 |  | -0.00023179 |  | 5.1343e-06 |  | -8.3419e-05 |  | 2.4049e-06 |  | 0.00021045 |  | 0.0002405 |  | -0.0001595 |  | 7.6721e-05 |  | 2.467e-06 |  | 2.3603e-06 |  | 0.0099914 |  | 1.2352e-05 |  | 0.0010728 |  | 0.00028759 |  | 5.9421e-06 |  | 0.0024937 |  | 8.32e-08
| 3.657e-05 |  | -0.0001047 |  | 2.5798e-05 |  | -0.00021628 |  | 5.1339e-06 |  | -0.00010829 |  | 2.3973e-06 |  | -4.0474e-05 |  | 0.00018039 |  | -0.0001285 |  | -0.00020025 |  | 2.5064e-06 |  | 2.3601e-06 |  | 0.0098651 |  | -0.00029113 |  | 0.001104 |  | 0.00047133 |  | 5.9421e-06 |  | 0.0024996 |  | 8.3193e-08
| 0.00011655 |  | -0.0002605 |  | 6.3235e-05 |  | -0.00021735 |  | 3.0099e-06 |  | -0.00014714 |  | 2.415e-06 |  | -0.00039258 |  | 0.00029324 |  | 1.4848e-05 |  | -0.00024316 |  | 2.5935e-06 |  | 2.2444e-06 |  | 0.0094815 |  | -0.00013553 |  | 0.0011555 |  | 0.00082198 |  | 4.2451e-06 |  | 0.0025023 |  | 8.32e-08
| 0.00011655 |  | -0.00013306 |  | 6.3235e-05 |  | -0.00013411 |  | 3.0096e-06 |  | -0.0001161 |  | 2.4473e-06 |  | -0.00033188 |  | 0.00036391 |  | 0.00034029 |  | 4.5512e-05 |  | 2.767e-06 |  | 2.2051e-06 |  | 0.0090128 |  | 0.00031554 |  | 0.0012144 |  | 0.00084102 |  | 4.2451e-06 |  | 0.0025072 |  | 1.2443e-07
| 7.8746e-05 |  | 2.8484e-05 |  | 8.9287e-05 |  | -0.00032865 |  | 3.0099e-06 |  | -0.00010446 |  | 2.463e-06 |  | -0.00014166 |  | 0.00023686 |  | 0.00020857 |  | 0.00028738 |  | 2.8477e-06 |  | 2.2828e-06 |  | 0.0088146 |  | 0.00016178 |  | 0.0012886 |  | 0.00060451 |  | 4.2451e-06 |  | 0.0025106 |  | 1.6569e-07
| 7.8753e-05 |  | -0.00011133 |  | 8.9294e-05 |  | -0.0003324 |  | 3.0099e-06 |  | -0.00017768 |  | 2.4177e-06 |  | -5.2615e-05 |  | 0.0001017 |  | -4.5188e-06 |  | 0.00024837 |  | 2.8166e-06 |  | 2.3603e-06 |  | 0.008749 |  | -0.00063057 |  | 0.0012203 |  | 0.00024775 |  | 4.8114e-06 |  | 0.002519 |  | 2.56e-07
| 6.3255e-05 |  | -0.00012324 |  | 0.00010232 |  | -9.1221e-05 |  | 1.9475e-06 |  | -0.00013978 |  | 2.3639e-06 |  | -0.00013761 |  | 0.00012651 |  | -7.0382e-05 |  | -5.5915e-05 |  | 2.6982e-06 |  | 2.3731e-06 |  | 0.008354 |  | -0.00080752 |  | 0.0010619 |  | 0.0003917 |  | 4.8114e-06 |  | 0.0025225 |  | 3.0509e-07
| 6.326e-05 |  | -0.00014893 |  | 0.00010233 |  | -5.1304e-05 |  | 1.9473e-06 |  | -0.00010287 |  | 2.4184e-06 |  | -2.0237e-05 |  | 0.00025242 |  | -0.00022536 |  | -9.1025e-05 |  | 2.7213e-06 |  | 2.3854e-06 |  | 0.0081159 |  | -0.00028268 |  | 0.00090343 |  | 0.0013522 |  | 4.2453e-06 |  | 0.002524 |  | 4.0178e-07
| 9.844e-06 |  | -0.00020824 |  | 0.00012777 |  | -6.3533e-05 |  | 1.9473e-06 |  | -0.00016293 |  | 2.5245e-06 |  | -0.00016595 |  | 0.0001485 |  | -0.00040358 |  | 0.00011183 |  | 2.8597e-06 |  | 2.3854e-06 |  | 0.0078145 |  | -0.00038899 |  | 0.0010181 |  | 0.0012547 |  | 8.4907e-07 |  | 0.00252 |  | 4.5014e-07
| 9.8448e-06 |  | -8.8191e-05 |  | 0.00012778 |  | -6.6145e-05 |  | 1.9475e-06 |  | -0.00012565 |  | 2.6051e-06 |  | -0.00034808 |  | 7.3078e-05 |  | -0.00039583 |  | 0.00011573 |  | 2.8713e-06 |  | 2.2956e-06 |  | 0.0073971 |  | 0.00021883 |  | 0.0011857 |  | 0.00029627 |  | 8.4907e-07 |  | 0.0025224 |  | 3.7408e-07
| 6.4516e-05 |  | -4.5728e-05 |  | 3.9801e-05 |  | -4.8278e-05 |  | 8.8553e-07 |  | -5.0077e-05 |  | 2.5808e-06 |  | 2.4281e-05 |  | 0.00015967 |  | -5.8761e-05 |  | -3.6411e-05 |  | 2.7512e-06 |  | 2.2055e-06 |  | 0.0072928 |  | 0.00027192 |  | 0.0010138 |  | 0.0003617 |  | 2.5474e-06 |  | 0.002524 |  | 2.4891e-07
| 6.4522e-05 |  | -9.9831e-05 |  | 3.9804e-05 |  | -1.112e-05 |  | 8.8553e-07 |  | -9.0608e-05 |  | 2.5321e-06 |  | 0.00021046 |  | 0.00019481 |  | -0.00020211 |  | -5.9818e-05 |  | 2.6424e-06 |  | 2.1671e-06 |  | 0.0070211 |  | -0.00025803 |  | 0.0010552 |  | 0.00044893 |  | 2.5472e-06 |  | 0.0025259 |  | 1.3797e-07
| 5.3876e-06 |  | -0.00014723 |  | 0.00014766 |  | -0.00015109 |  | 1.9475e-06 |  | -0.00011163 |  | 2.5071e-06 |  | 7.6898e-05 |  | 0.00026491 |  | -0.00032996 |  | 1.4303e-05 |  | 2.6537e-06 |  | 2.2062e-06 |  | 0.0067431 |  | -0.00014034 |  | 0.0010965 |  | 3.8619e-05 |  | 5.9428e-06 |  | 0.0025208 |  | 1.5219e-07
| 5.3884e-06 |  | -0.00020824 |  | 0.00014768 |  | -0.00042113 |  | 1.9475e-06 |  | -0.0001557 |  | 2.545e-06 |  | -0.00010928 |  | 0.00018755 |  | 0.00013883 |  | 7.282e-05 |  | 2.6544e-06 |  | 2.2062e-06 |  | 0.0066245 |  | -0.00020332 |  | 0.0010492 |  | 0.00024377 |  | 5.9428e-06 |  | 0.0025181 |  | 1.8704e-07
| 1.9884e-05 |  | -0.00014393 |  | 5.9182e-05 |  | -0.00052708 |  | 4.0721e-06 |  | -0.0001637 |  | 2.6064e-06 |  | -2.8334e-05 |  | 0.00013109 |  | 0.00037516 |  | 0.00015084 |  | 2.6445e-06 |  | 2.1671e-06 |  | 0.0064661 |  | 0.00028283 |  | 0.001024 |  | 0.00018289 |  | 4.2458e-06 |  | 0.0025065 |  | 2.0766e-07
| 1.9885e-05 |  | -6.9094e-05 |  | 5.9187e-05 |  | -0.00034073 |  | 4.0725e-06 |  | -0.00011503 |  | 2.633e-06 |  | -4.4527e-05 |  | 0.00012288 |  | 0.00036354 |  | 0.00040831 |  | 2.6115e-06 |  | 2.0898e-06 |  | 0.0061576 |  | 0.00016083 |  | 0.00095995 |  | -8.1869e-05 |  | 4.2456e-06 |  | 0.0024997 |  | 2.1479e-07
| 6.1148e-05 |  | -0.00011316 |  | 0.00010427 |  | -0.00021908 |  | 4.0725e-06 |  | -0.00016238 |  | 2.5999e-06 |  | -0.00019023 |  | 0.00016199 |  | -7.4252e-05 |  | 0.00020545 |  | 2.5904e-06 |  | 2.0639e-06 |  | 0.0058043 |  | -0.00016891 |  | 0.0010812 |  | -0.00026694 |  | 4.2458e-06 |  | 0.0024979 |  | 2.0128e-07
| 6.1153e-05 |  | -3.6401e-05 |  | 0.00010428 |  | -0.00036744 |  | 4.0721e-06 |  | -0.00015271 |  | 2.5193e-06 |  | -0.00027927 |  | 0.000162 |  | -0.00025247 |  | -0.00011833 |  | 2.5951e-06 |  | 2.1929e-06 |  | 0.005608 |  | 0.00028039 |  | 0.0010088 |  | 0.00017496 |  | 4.2458e-06 |  | 0.002504 |  | 2.1477e-07
| 5.8927e-05 |  | -0.00012119 |  | 7.7594e-05 |  | -0.00058038 |  | 3.0104e-06 |  | -0.00010651 |  | 2.4675e-06 |  | -0.00034807 |  | 4.3754e-05 |  | -0.0003261 |  | -0.00011053 |  | 2.6179e-06 |  | 2.3481e-06 |  | 0.0054713 |  | 0.00039463 |  | 0.00083521 |  | 0.0006107 |  | 4.2458e-06 |  | 0.0025031 |  | 2.4253e-07
| 5.8931e-05 |  | -0.00026421 |  | 7.76e-05 |  | -0.00047789 |  | 3.0104e-06 |  | -0.00014529 |  | 2.5452e-06 |  | -0.00016594 |  | 6.0794e-05 |  | -0.00044621 |  | -0.00013004 |  | 2.5487e-06 |  | 2.3673e-06 |  | 0.0053414 |  | -0.00024614 |  | 0.00081499 |  | 0.00024726 |  | 4.2458e-06 |  | 0.0024922 |  | 2.8449e-07
| 5.4474e-05 |  | -0.00016398 |  | 6.1364e-05 |  | -0.00035175 |  | 1.9478e-06 |  | -0.00013291 |  | 2.6778e-06 |  | -0.00019815 |  | 0.00016666 |  | -0.00021457 |  | -0.00010701 |  | 2.4634e-06 |  | 2.2317e-06 |  | 0.0050401 |  | -0.00049313 |  | 0.0011192 |  | -0.00041923 |  | 4.2461e-06 |  | 0.0024745 |  | 2.9803e-07
| 5.4478e-05 |  | -0.00012109 |  | 6.1369e-05 |  | -0.00033865 |  | 1.9477e-06 |  | -0.00010104 |  | 2.7154e-06 |  | -0.00033593 |  | 0.00022104 |  | -8.5881e-05 |  | -0.00010273 |  | 2.4992e-06 |  | 1.999e-06 |  | 0.0047735 |  | -0.00054099 |  | 0.0011934 |  | 1.5458e-05 |  | 4.2461e-06 |  | 0.0024643 |  | 2.219e-07
| 4.3323e-05 |  | -9.109e-05 |  | 0.00011859 |  | -0.00030147 |  | 1.9478e-06 |  | -0.00012016 |  | 2.6197e-06 |  | -0.00024689 |  | 0.00015398 |  | 0.00028218 |  | -7.5421e-05 |  | 2.6118e-06 |  | 1.8899e-06 |  | 0.0046468 |  | -0.00051793 |  | 0.00097681 |  | 0.00065662 |  | 4.2461e-06 |  | 0.0024517 |  | 1.3159e-07
| 4.333e-05 |  | -7.3463e-05 |  | 0.00011861 |  | -0.00033327 |  | 1.9477e-06 |  | -0.00011296 |  | 2.5783e-06 |  | -4.4521e-05 |  | 0.0001349 |  | 0.0006115 |  | -0.00011443 |  | 2.8143e-06 |  | 2.0123e-06 |  | 0.0045761 |  | -0.0003958 |  | 0.0010012 |  | 0.00043707 |  | 4.2461e-06 |  | 0.0024441 |  | 1.3798e-07
| 3.5522e-05 |  | -0.00011823 |  | 8.8189e-05 |  | -0.00011449 |  | 3.0106e-06 |  | -8.4749e-05 |  | 2.6332e-06 |  | -0.00013761 |  | 0.00015975 |  | 7.685e-05 |  | -0.00018075 |  | 2.9148e-06 |  | 2.2575e-06 |  | 0.0045529 |  | -0.00014958 |  | 0.00096163 |  | 0.00014274 |  | 5.9435e-06 |  | 0.0024374 |  | 2.3544e-07
| 3.5525e-05 |  | -6.6404e-05 |  | 8.8196e-05 |  | -0.00017468 |  | 3.0106e-06 |  | -9.7241e-05 |  | 2.7366e-06 |  | -9.3087e-05 |  | 0.00010745 |  | -7.8126e-05 |  | -9.104e-06 |  | 2.936e-06 |  | 2.4642e-06 |  | 0.0042949 |  | 0.00023484 |  | 0.0010105 |  | -0.00032859 |  | 5.9438e-06 |  | 0.0024323 |  | 3.1866e-07
| 9.2551e-05 |  | -7.213e-05 |  | 9.9384e-05 |  | -0.00029883 |  | 1.9478e-06 |  | -0.00013751 |  | 2.792e-06 |  | 4.4521e-05 |  | 9.5036e-05 |  | 0.00010009 |  | 5.3314e-05 |  | 2.8534e-06 |  | 2.4251e-06 |  | 0.0039872 |  | -6.6982e-06 |  | 0.0011479 |  | -8.3431e-06 |  | 5.9435e-06 |  | 0.0024239 |  | 3.0443e-07
| 9.2559e-05 |  | -0.00021286 |  | 9.9392e-05 |  | -0.00045137 |  | 1.9478e-06 |  | -0.00015855 |  | 2.794e-06 |  | -1.6188e-05 |  | 0.00011562 |  | -4.3263e-05 |  | -0.00011833 |  | 2.7644e-06 |  | 2.1409e-06 |  | 0.0038285 |  | -0.00032406 |  | 0.0012532 |  | -0.00040731 |  | 5.9438e-06 |  | 0.0024138 |  | 2.0058e-07
| 5.4509e-05 |  | -0.00014119 |  | 7.455e-05 |  | -0.00060521 |  | 1.948e-06 |  | -9.756e-05 |  | 2.7375e-06 |  | 9.3088e-05 |  | 8.7051e-05 |  | 1.8727e-05 |  | -0.0003524 |  | 2.7547e-06 |  | 1.896e-06 |  | 0.0037182 |  | -0.00037679 |  | 0.0010965 |  | -0.00028545 |  | 4.2463e-06 |  | 0.0024003 |  | 1.1097e-07
| 5.4514e-05 |  | -6.8128e-05 |  | 7.4556e-05 |  | -0.00033743 |  | 1.9478e-06 |  | -3.2063e-05 |  | 2.6298e-06 |  | 5.6661e-05 |  | 0.00012923 |  | -3.5515e-05 |  | -0.00030168 |  | 2.7297e-06 |  | 1.7415e-06 |  | 0.0034843 |  | 3.7631e-05 |  | 0.00099872 |  | 0.0007549 |  | 4.2463e-06 |  | 0.0023885 |  | 1.387e-07
| 6.7727e-05 |  | -0.00011666 |  | 8.5125e-05 |  | -0.00030142 |  | 1.948e-06 |  | -6.5333e-05 |  | 2.58e-06 |  | -0.00027117 |  | 0.00024916 |  | -9.7505e-05 |  | 2.2107e-05 |  | 2.7059e-06 |  | 1.8192e-06 |  | 0.0032932 |  | 3.0672e-05 |  | 0.0011539 |  | -7.0454e-05 |  | 5.9442e-06 |  | 0.0023726 |  | 2.5609e-07
| 6.7733e-05 |  | -3.8919e-05 |  | 8.5132e-05 |  | -0.00024589 |  | 1.948e-06 |  | -0.00014312 |  | 2.4956e-06 |  | -9.713e-05 |  | 0.00028087 |  | -6.651e-05 |  | -2.4706e-05 |  | 2.7074e-06 |  | 2.1285e-06 |  | 0.003102 |  | -0.00032423 |  | 0.0012355 |  | -0.00045468 |  | 5.9442e-06 |  | 0.0023598 |  | 3.7417e-07
| 5.4527e-05 |  | -0.0001156 |  | 8.7003e-05 |  | -0.00024292 |  | 1.948e-06 |  | -0.0001653 |  | 2.4733e-06 |  | 0.00028735 |  | 0.00029705 |  | -0.00013625 |  | -0.00030949 |  | 2.7314e-06 |  | 2.3611e-06 |  | 0.0029743 |  | 0.00016409 |  | 0.0011395 |  | -0.00045209 |  | 4.2463e-06 |  | 0.0023396 |  | 3.7417e-07
| 5.4531e-05 |  | -8.179e-05 |  | 8.701e-05 |  | -0.00055353 |  | 1.948e-06 |  | -0.00012356 |  | 2.4138e-06 |  | 4.0466e-05 |  | 0.0002834 |  | -0.00048882 |  | -0.00032509 |  | 2.7462e-06 |  | 2.3611e-06 |  | 0.0027694 |  | 0.00031124 |  | 0.0011083 |  | -0.00027814 |  | 4.2466e-06 |  | 0.0023221 |  | 2.7672e-07
| 6.1237e-05 |  | -3.6228e-05 |  | 5.4967e-05 |  | -0.00031935 |  | 5.136e-06 |  | -0.00015299 |  | 2.3773e-06 |  | -0.0002995 |  | 0.000202 |  | -0.00048495 |  | 8.0623e-05 |  | 2.742e-06 |  | 2.1868e-06 |  | 0.0025912 |  | -6.5796e-05 |  | 0.0011471 |  | 0.0001295 |  | 4.2468e-06 |  | 0.0023017 |  | 1.7997e-07
| 6.1241e-05 |  | -0.00012624 |  | 5.4971e-05 |  | -0.00014404 |  | 5.136e-06 |  | -0.00012525 |  | 2.4003e-06 |  | 8.0932e-06 |  | 0.00020886 |  | -0.00025635 |  | 0.00018595 |  | 2.754e-06 |  | 2.0901e-06 |  | 0.0027033 |  | -0.00065266 |  | 0.0011437 |  | -0.00038292 |  | 4.2466e-06 |  | 0.0022949 |  | 8.3228e-08
| 5.4544e-05 |  | -0.00011275 |  | 8.5166e-05 |  | -0.00018674 |  | 3.0111e-06 |  | -8.0194e-05 |  | 2.4728e-06 |  | 0.00033997 |  | 0.00015106 |  | -4.5141e-06 |  | 0.00016254 |  | 2.7705e-06 |  | 2.1804e-06 |  | 0.0025811 |  | -0.00049857 |  | 0.00097939 |  | -0.0003194 |  | 5.9445e-06 |  | 0.0022926 |  | 8.3235e-08
| 5.4549e-05 |  | -0.00018935 |  | 8.5173e-05 |  | -0.00030524 |  | 3.0109e-06 |  | -0.00018101 |  | 2.5544e-06 |  | 6.4756e-05 |  | 0.00015791 |  | -0.00029897 |  | -1.2997e-06 |  | 2.5809e-06 |  | 2.3286e-06 |  | 0.0023363 |  | -3.5404e-05 |  | 0.0011353 |  | 0.0003767 |  | 5.9445e-06 |  | 0.002284 |  | 1.1097e-07
| 3.4445e-05 |  | -0.00018205 |  | 8.3936e-05 |  | -0.00034656 |  | 1.9482e-06 |  | -0.00019954 |  | 2.5451e-06 |  | -8.0947e-05 |  | 0.00018404 |  | -0.00046944 |  | -0.00018855 |  | 2.3868e-06 |  | 2.3871e-06 |  | 0.0022619 |  | -6.5519e-06 |  | 0.0011109 |  | 0.00057673 |  | 4.2468e-06 |  | 0.0022639 |  | 1.3872e-07
| 3.4448e-05 |  | -0.00013183 |  | 8.3943e-05 |  | -0.00013694 |  | 1.9482e-06 |  | -0.00010957 |  | 2.589e-06 |  | -2.8332e-05 |  | 0.00022323 |  | -0.00019823 |  | -0.00013394 |  | 2.3161e-06 |  | 2.4514e-06 |  | 0.0020874 |  | -0.00022099 |  | 0.00092287 |  | 0.0005864 |  | 4.2468e-06 |  | 0.0022326 |  | 1.7358e-07
| 2.1043e-05 |  | -0.00017616 |  | 7.0891e-05 |  | -1.9863e-05 |  | 1.9482e-06 |  | -9.2602e-05 |  | 2.6418e-06 |  | -4.8568e-05 |  | 0.00032025 |  | -0.00010912 |  | -8.3224e-05 |  | 2.4348e-06 |  | 2.3997e-06 |  | 0.001878 |  | 9.402e-05 |  | 0.00093978 |  | 0.0010137 |  | 4.2468e-06 |  | 0.0022116 |  | 1.807e-07
| 2.1045e-05 |  | -7.6411e-05 |  | 7.0897e-05 |  | -0.00024302 |  | 1.9482e-06 |  | -0.0001206 |  | 2.7492e-06 |  | 7.2852e-05 |  | 0.00020011 |  | 0.00020857 |  | 0.00014694 |  | 2.6977e-06 |  | 2.3228e-06 |  | 0.001727 |  | 0.00015065 |  | 0.0012761 |  | 0.00056146 |  | 4.2471e-06 |  | 0.0021956 |  | 3.6068e-07
| 1.3225e-05 |  | -7.5946e-05 |  | 0.00010139 |  | -0.00046297 |  | 3.0114e-06 |  | -0.00012766 |  | 2.7927e-06 |  | 0.0001457 |  | 6.7973e-05 |  | -6.2628e-05 |  | 6.8919e-05 |  | 2.8442e-06 |  | 2.2846e-06 |  | 0.0016203 |  | -5.4669e-05 |  | 0.0014016 |  | -0.00011804 |  | 2.5483e-06 |  | 0.0021845 |  | 5.336e-07
| 1.3225e-05 |  | -9.4991e-05 |  | 0.00010139 |  | -0.00041686 |  | 3.897e-06 |  | -0.00011196 |  | 2.7262e-06 |  | 0.00031164 |  | 7.8568e-05 |  | -0.00030671 |  | -7.1521e-05 |  | 3.0248e-06 |  | 2.1678e-06 |  | 0.0015295 |  | 5.914e-05 |  | 0.00095579 |  | -0.00012462 |  | 2.5483e-06 |  | 0.0021771 |  | 5.9545e-07
| 9.4552e-05 |  | -3.9279e-05 |  | 7.2158e-05 |  | -0.0003929 |  | 3.8973e-06 |  | -0.00010762 |  | 2.6278e-06 |  | 0.00010118 |  | 5.5621e-05 |  | -0.00015 |  | 1.0835e-05 |  | 3.0512e-06 |  | 2.0905e-06 |  | 0.0014699 |  | -0.00078753 |  | 0.00091786 |  | -0.00029933 |  | 2.5483e-06 |  | 0.0021695 |  | 4.8451e-07
| 9.4559e-05 |  | -0.00013574 |  | 7.2164e-05 |  | -0.00037758 |  | 3.0114e-06 |  | -0.00017821 |  | 2.546e-06 |  | -0.00018618 |  | 7.5054e-05 |  | -0.00025636 |  | 0.00015864 |  | 2.9318e-06 |  | 2.1295e-06 |  | 0.0014339 |  | -0.00081664 |  | 0.0010038 |  | -0.00029723 |  | 2.5483e-06 |  | 0.0021652 |  | 2.9739e-07
| 5.4028e-06 |  | -0.0001024 |  | 0.0001207 |  | -0.00043635 |  | 1.9482e-06 |  | -0.0002152 |  | 2.5708e-06 |  | 8.4993e-05 |  | 0.00011387 |  | -6.6516e-05 |  | 0.00031079 |  | 2.7881e-06 |  | 2.2453e-06 |  | 0.0014073 |  | -0.00042658 |  | 0.0010165 |  | 0.00023334 |  | 4.2473e-06 |  | 0.0021611 |  | 2.2125e-07
| 5.4032e-06 |  | 2.7255e-05 |  | 0.00012071 |  | -0.00017241 |  | 1.9483e-06 |  | -0.00013521 |  | 2.5e-06 |  | 0.00010118 |  | 7.8552e-05 |  | 0.00010009 |  | 0.00021716 |  | 2.6972e-06 |  | 2.3614e-06 |  | 0.0013608 |  | -0.00024355 |  | 0.0011319 |  | -0.00048211 |  | 4.2471e-06 |  | 0.0021459 |  | 1.0387e-07
| 0 |  | -3.3819e-05 |  | 9.2723e-05 |  | -3.9062e-05 |  | 8.8597e-07 |  | -5.9193e-05 |  | 2.4016e-06 |  | -0.00017403 |  | 0.00013146 |  | -8.9755e-05 |  | 0.00015865 |  | 2.7504e-06 |  | 2.3616e-06 |  | 0.0012346 |  | 0.00021006 |  | 0.0012053 |  | -0.0015564 |  | 4.2473e-06 |  | 0.0021122 |  | 6.2614e-08
| 0 |  | -6.9629e-05 |  | 9.2723e-05 |  | -0.00011838 |  | 8.859e-07 |  | -7.7871e-05 |  | 2.3926e-06 |  | -0.00033998 |  | 0.00018607 |  | 4.1972e-05 |  | 2.6008e-05 |  | 2.8604e-06 |  | 2.2839e-06 |  | 0.0011282 |  | 0.00039992 |  | 0.0010788 |  | -0.00066864 |  | 4.2473e-06 |  | 0.0020743 |  | 1.736e-07
| 1.435e-05 |  | -4.2838e-05 |  | 5.0721e-05 |  | -0.00012407 |  | 3.0114e-06 |  | -0.00012314 |  | 2.4696e-06 |  | -0.00013761 |  | 0.00018297 |  | 0.00011171 |  | -5.2015e-05 |  | 2.9198e-06 |  | 2.2064e-06 |  | 0.0010879 |  | 0.00031739 |  | 0.0011185 |  | -0.00012726 |  | 7.6446e-06 |  | 0.0020473 |  | 3.2585e-07
| 1.4351e-05 |  | -0.00012021 |  | 5.0725e-05 |  | -0.00032372 |  | 3.0116e-06 |  | -9.9795e-05 |  | 2.5509e-06 |  | 0.00012547 |  | 0.0001319 |  | 0.00025119 |  | -9.8835e-05 |  | 2.9059e-06 |  | 2.1682e-06 |  | 0.0011104 |  | -0.00011953 |  | 0.0011496 |  | -0.00079418 |  | 7.6442e-06 |  | 0.0020379 |  | 4.5751e-07
| 8.0302e-05 |  | -0.00014336 |  | 8.3415e-05 |  | -0.00032511 |  | 3.0116e-06 |  | -7.4566e-05 |  | 2.5462e-06 |  | 0.00031974 |  | 1.1782e-05 |  | 9.6212e-05 |  | -0.00039532 |  | 2.8381e-06 |  | 2.2073e-06 |  | 0.0011722 |  | 0.00047628 |  | 0.00103 |  | -0.00035968 |  | 5.9456e-06 |  | 0.0020304 |  | 4.3688e-07
| 8.0303e-05 |  | -0.00013486 |  | 8.3415e-05 |  | -0.00027338 |  | 3.0116e-06 |  | -0.00010054 |  | 2.4894e-06 |  | 3.2386e-05 |  | 4.5361e-05 |  | -5.4887e-05 |  | -0.00029778 |  | 2.7688e-06 |  | 2.4007e-06 |  | 0.0010309 |  | 0.0010122 |  | 0.00099035 |  | -0.00027567 |  | 5.9456e-06 |  | 0.0020153 |  | 3.4651e-07
| 7.7196e-05 |  | -8.7283e-05 |  | 6.1532e-05 |  | -0.0003716 |  | 3.0116e-06 |  | -4.3538e-05 |  | 2.4529e-06 |  | -6.8808e-05 |  | 8.3944e-05 |  | -2.0016e-05 |  | 9.2327e-05 |  | 2.7646e-06 |  | 2.5551e-06 |  | 0.00088651 |  | 0.00032622 |  | 0.00098529 |  | -0.00030261 |  | 4.2476e-06 |  | 0.0019942 |  | 2.7678e-07
| 7.7209e-05 |  | -3.8012e-05 |  | 6.1542e-05 |  | -0.00016798 |  | 3.0116e-06 |  | -4.6602e-05 |  | 2.5368e-06 |  | 7.6895e-05 |  | 0.00018117 |  | -7.8132e-05 |  | -6.3725e-05 |  | 2.8727e-06 |  | 2.6327e-06 |  | 0.0009153 |  | 0.00014173 |  | 0.00099878 |  | -0.00016707 |  | 4.2476e-06 |  | 0.0019807 |  | 1.6579e-07
| 6.1345e-05 |  | -0.0001351 |  | 9.402e-05 |  | -0.00017878 |  | 1.9485e-06 |  | -8.2629e-05 |  | 2.6625e-06 |  | 5.6663e-05 |  | 0.00021481 |  | -1.2269e-05 |  | -0.00043432 |  | 2.9857e-06 |  | 2.5551e-06 |  | 0.00088354 |  | 0.00059558 |  | 0.0010805 |  | -0.00052741 |  | 2.5487e-06 |  | 0.0019689 |  | 1.2452e-07
| 6.135e-05 |  | -0.00015987 |  | 9.4028e-05 |  | -6.604e-05 |  | 1.9485e-06 |  | -0.00014287 |  | 2.8592e-06 |  | -8.0916e-06 |  | 0.00018806 |  | -0.00020211 |  | -0.00041871 |  | 3.0204e-06 |  | 2.5551e-06 |  | 0.0007927 |  | -1.8464e-05 |  | 0.0012272 |  | 0.00029279 |  | 2.5486e-06 |  | 0.0019613 |  | 1.8002e-07
| 3.8979e-05 |  | -8.3215e-05 |  | 6.1557e-05 |  | -9.5402e-05 |  | 1.9486e-06 |  | -0.00015913 |  | 2.9304e-06 |  | -0.00029545 |  | 0.00016151 |  | -0.00032996 |  | -0.00025097 |  | 2.9372e-06 |  | 2.6329e-06 |  | 0.00084078 |  | -0.00039986 |  | 0.0010848 |  | 0.00076113 |  | 5.9459e-06 |  | 0.0019446 |  | 2.7681e-07
| 3.8979e-05 |  | -8.6351e-05 |  | 6.1557e-05 |  | -0.00041965 |  | 1.9486e-06 |  | -0.00014368 |  | 2.9115e-06 |  | -0.00018213 |  | 0.00026053 |  | -3.5514e-05 |  | 3.7711e-05 |  | 2.8637e-06 |  | 2.5361e-06 |  | 0.00077663 |  | -2.438e-05 |  | 0.00096759 |  | 0.00024158 |  | 5.9459e-06 |  | 0.0019259 |  | 3.807e-07
| 8.4714e-05 |  | -1.8625e-05 |  | 3.2406e-06 |  | -0.00038978 |  | 4.0745e-06 |  | -0.00013291 |  | 2.808e-06 |  | 7.2852e-05 |  | 0.00030647 |  | -6.4487e-07 |  | -6.7619e-05 |  | 2.8842e-06 |  | 2.3751e-06 |  | 0.0007126 |  | -4.9164e-06 |  | 0.0010418 |  | 0.00024103 |  | 5.9459e-06 |  | 0.0019032 |  | 3.8781e-07
| 8.4714e-05 |  | -5.6171e-05 |  | 3.2406e-06 |  | -0.00041536 |  | 4.0745e-06 |  | -0.0001582 |  | 2.6573e-06 |  | 1.2142e-05 |  | 0.00017067 |  | -0.00020599 |  | 0.00012353 |  | 2.9033e-06 |  | 2.0391e-06 |  | 0.00069827 |  | 0.00018121 |  | 0.00098951 |  | -9.3132e-05 |  | 5.9463e-06 |  | 0.0018686 |  | 3.3943e-07
| 0.00010279 |  | -0.00021904 |  | 0.00015762 |  | -0.00023855 |  | 3.0119e-06 |  | -0.00019371 |  | 2.6052e-06 |  | 3.2378e-05 |  | 0.00015513 |  | 0.00010397 |  | 0.0003888 |  | 2.9083e-06 |  | 1.8774e-06 |  | 0.00067595 |  | 0.00036844 |  | 0.0010696 |  | -6.9776e-06 |  | 5.9459e-06 |  | 0.001861 |  | 2.8392e-07
| 0.00010279 |  | -0.00017806 |  | 0.00015762 |  | -0.0002985 |  | 3.0119e-06 |  | -0.00015794 |  | 2.5322e-06 |  | 0.00017707 |  | 0.00012848 |  | 0.00041098 |  | -3.3864e-05 |  | 2.798e-06 |  | 1.8582e-06 |  | 0.00062113 |  | 0.0001188 |  | 0.0010848 |  | -2.8275e-05 |  | 5.9463e-06 |  | 0.001867 |  | 2.2842e-07
| 6.6049e-05 |  | -8.6648e-05 |  | 3.0253e-05 |  | -0.00051627 |  | 1.9486e-06 |  | -7.1688e-05 |  | 2.5174e-06 |  | -0.00022665 |  | 0.00035842 |  | 0.00035967 |  | -9.1025e-05 |  | 2.6984e-06 |  | 2.0007e-06 |  | 0.00053026 |  | -0.00012127 |  | 0.00099456 |  | -0.00032045 |  | 5.9463e-06 |  | 0.0018838 |  | 2.2842e-07
| 6.6049e-05 |  | -0.00011296 |  | 3.0253e-05 |  | -0.00032069 |  | 1.9488e-06 |  | -9.4394e-05 |  | 2.5257e-06 |  | -0.00021046 |  | 0.00039941 |  | 0.00017758 |  | 3.7711e-05 |  | 2.7615e-06 |  | 2.1427e-06 |  | 0.00054334 |  | 0.00026708 |  | 0.001046 |  | -0.00060101 |  | 5.9463e-06 |  | 0.0018888 |  | 1.8005e-07
| 8.6002e-05 |  | -0.00016436 |  | 8.1016e-05 |  | -0.00033791 |  | 3.0119e-06 |  | -0.0001788 |  | 2.5525e-06 |  | 0.00020641 |  | 0.00025614 |  | -4.52e-06 |  | -2.0806e-05 |  | 2.9174e-06 |  | 2.1292e-06 |  | 0.00056462 |  | -4.6306e-05 |  | 0.001105 |  | -0.00068698 |  | 4.2481e-06 |  | 0.0018644 |  | 1.3164e-07
| 8.6002e-05 |  | -6.0936e-05 |  | 8.1016e-05 |  | -0.00029005 |  | 3.0121e-06 |  | -0.00012901 |  | 2.4885e-06 |  | 0.00024688 |  | 0.00019391 |  | 0.00036741 |  | -4.0312e-05 |  | 2.8392e-06 |  | 2.0519e-06 |  | 0.00047114 |  | -0.00017496 |  | 0.0010435 |  | 0.0005197 |  | 4.2483e-06 |  | 0.0018409 |  | 1.2454e-07
| 5.133e-05 |  | 2.7678e-05 |  | 0.00010035 |  | -0.00013217 |  | 4.0748e-06 |  | -9.3904e-05 |  | 2.3986e-06 |  | 0.00018618 |  | 5.5735e-05 |  | 0.00036354 |  | -0.00013004 |  | 2.5968e-06 |  | 1.9743e-06 |  | 0.00041512 |  | 8.8475e-05 |  | 0.00093809 |  | 0.0010321 |  | 5.9466e-06 |  | 0.0018121 |  | 1.6581e-07
| 5.1334e-05 |  | 5.0148e-06 |  | 0.00010036 |  | -0.00035579 |  | 4.0748e-06 |  | -0.00012761 |  | 2.4297e-06 |  | 8.0949e-06 |  | 0.00011237 |  | 3.4223e-05 |  | -0.00032119 |  | 2.425e-06 |  | 1.8974e-06 |  | 0.00040206 |  | 0.0001797 |  | 0.00093219 |  | -0.00021 |  | 5.9463e-06 |  | 0.0018037 |  | 1.5229e-07
| 4.0133e-05 |  | -0.00013079 |  | 0.00016207 |  | -0.00023564 |  | 3.0121e-06 |  | -0.00016287 |  | 2.548e-06 |  | -0.00027117 |  | 0.00012829 |  | -6.2636e-05 |  | -0.00025878 |  | 2.4795e-06 |  | 1.8974e-06 |  | 0.00035282 |  | 0.00055188 |  | 0.0010005 |  | -0.00035399 |  | 5.9466e-06 |  | 0.0017912 |  | 9.6783e-08
| 4.014e-05 |  | -0.00019056 |  | 0.0001621 |  | -0.00033563 |  | 3.0124e-06 |  | -0.00016547 |  | 2.6429e-06 |  | -8.4995e-05 |  | 0.00015824 |  | 0.00012333 |  | -0.00028998 |  | 2.597e-06 |  | 1.8718e-06 |  | 0.00030736 |  | 0.00065924 |  | 0.00090859 |  | 0.00011604 |  | 5.947e-06 |  | 0.0017666 |  | 4.1279e-08
| 9.3333e-07 |  | -0.00021364 |  | 4.649e-05 |  | -0.00046352 |  | 1.9488e-06 |  | -0.00017604 |  | 2.6129e-06 |  | 0.00017404 |  | 0.00025564 |  | 0.00030155 |  | -0.00010273 |  | 2.6533e-06 |  | 1.8458e-06 |  | 0.00034978 |  | 0.00022502 |  | 0.0010292 |  | -0.00020279 |  | 5.9466e-06 |  | 0.0017397 |  | 4.1275e-08
| 9.334e-07 |  | -0.00010076 |  | 4.6494e-05 |  | -0.00016569 |  | 1.949e-06 |  | -8.839e-05 |  | 2.5739e-06 |  | 5.6663e-05 |  | 0.00029681 |  | 0.00018145 |  | 0.00020546 |  | 2.8084e-06 |  | 2.0003e-06 |  | 0.00040344 |  | 0.00017821 |  | 0.0010746 |  | 0.00024912 |  | 5.947e-06 |  | 0.0017236 |  | 6.9035e-08
| 4.3508e-05 |  | 3.6765e-05 |  | 0.00015464 |  | -0.00010876 |  | 3.0124e-06 |  | -3.6525e-05 |  | 2.5752e-06 |  | -3.2379e-05 |  | 0.00015901 |  | 0.00022794 |  | 0.00026007 |  | 2.9017e-06 |  | 2.1813e-06 |  | 0.00038598 |  | 0.00010555 |  | 0.00080328 |  | 0.00013768 |  | 7.6464e-06 |  | 0.0017313 |  | 9.6792e-08
| 4.3514e-05 |  | -0.00019743 |  | 0.00015467 |  | -0.00035509 |  | 3.0124e-06 |  | -0.00010102 |  | 2.6456e-06 |  | 4.4519e-05 |  | 7.7333e-05 |  | -1.227e-05 |  | -0.00021587 |  | 3.0183e-06 |  | 2.3238e-06 |  | 0.00030309 |  | -4.0436e-05 |  | 0.00095916 |  | 0.00014592 |  | 7.6464e-06 |  | 0.0017489 |  | 2.8397e-07
| 3.4553e-05 |  | -9.5662e-05 |  | 0.00010478 |  | -0.00037391 |  | 1.949e-06 |  | -6.6264e-05 |  | 2.7118e-06 |  | 0.00015784 |  | 0.00016403 |  | 1.0977e-05 |  | -0.00036411 |  | 3.048e-06 |  | 2.3364e-06 |  | 0.00028503 |  | 0.00023793 |  | 0.0010688 |  | 0.00060689 |  | 7.6464e-06 |  | 0.0017507 |  | 4.4339e-07
| 3.4556e-05 |  | 1.4265e-05 |  | 0.00010479 |  | -0.00030337 |  | 1.949e-06 |  | -0.00011035 |  | 2.7024e-06 |  | -5.6659e-05 |  | 0.00014101 |  | 4.5846e-05 |  | -0.00021587 |  | 2.9519e-06 |  | 2.3874e-06 |  | 0.00025216 |  | 0.00033164 |  | 0.0011185 |  | 0.00023406 |  | 7.6464e-06 |  | 0.001727 |  | 4.2916e-07
| 6.3628e-05 |  | -0.00013765 |  | 0.00011478 |  | -0.00058871 |  | 1.949e-06 |  | -0.00018114 |  | 2.6381e-06 |  | -0.00027403 |  | 5.431e-05 |  | 0.00029395 |  | 7.9908e-05 |  | 2.8289e-06 |  | 2.4265e-06 |  | 0.00018232 |  | 0.00035315 |  | 0.0011067 |  | -0.00049829 |  | 2.5493e-06 |  | 0.0017069 |  | 2.5621e-07
| 6.3633e-05 |  | -0.00020756 |  | 0.00011479 |  | -0.00042299 |  | 1.949e-06 |  | -0.00019938 |  | 2.6192e-06 |  | -0.00019832 |  | 0.00013912 |  | 0.00035967 |  | 0.00027567 |  | 2.6762e-06 |  | 2.3755e-06 |  | 0.00020462 |  | 0.00060547 |  | 0.0010359 |  | -0.00073556 |  | 2.5492e-06 |  | 0.0017034 |  | 9.6791e-08
| 0.0001017 |  | -0.00012398 |  | 4.9765e-05 |  | -0.00020489 |  | 1.9491e-06 |  | -0.00016156 |  | 2.6525e-06 |  | -0.00016999 |  | 0.00017602 |  | -0.00031447 |  | 2.9908e-05 |  | 2.6467e-06 |  | 2.2855e-06 |  | 0.00015223 |  | 0.00062968 |  | 0.001143 |  | -0.00097401 |  | 4.2488e-06 |  | 0.0016942 |  | 1.1032e-07
| 0.0001017 |  | 3.77e-05 |  | 4.9769e-05 |  | -0.00021073 |  | 1.9491e-06 |  | -0.00012219 |  | 2.6958e-06 |  | -0.00015785 |  | 7.1734e-05 |  | -0.00023311 |  | -0.00021196 |  | 2.658e-06 |  | 2.324e-06 |  | 0.00014975 |  | 0.00029172 |  | 0.00097692 |  | -0.0010403 |  | 4.2491e-06 |  | 0.0016673 |  | 1.5232e-07
| 4.8024e-05 |  | 5.9118e-05 |  | 0.00010483 |  | -0.00016568 |  | 3.0124e-06 |  | -0.00010141 |  | 2.7051e-06 |  | -0.00012547 |  | 0.00015153 |  | 0.00016208 |  | -0.00013784 |  | 2.6917e-06 |  | 2.4915e-06 |  | 0.0002209 |  | 0.00015463 |  | 0.0010148 |  | -0.00049432 |  | 5.9473e-06 |  | 0.0016393 |  | 1.8006e-07
| 4.8028e-05 |  | -1.26e-05 |  | 0.00010484 |  | -0.00031506 |  | 3.0126e-06 |  | -9.1361e-05 |  | 2.5775e-06 |  | 5.2615e-05 |  | 0.00014268 |  | 0.00013496 |  | 0.00019375 |  | 2.7733e-06 |  | 2.556e-06 |  | 0.00020931 |  | -0.00020874 |  | 0.0010949 |  | -4.2125e-05 |  | 5.9473e-06 |  | 0.0016226 |  | 1.8719e-07
| 3.0089e-05 |  | -8.0671e-05 |  | 0.00016539 |  | -0.00040012 |  | 1.9491e-06 |  | -0.00012074 |  | 2.4321e-06 |  | -0.00027521 |  | 2.5987e-05 |  | 0.00017757 |  | -0.00018856 |  | 2.8185e-06 |  | 2.4526e-06 |  | 0.00016502 |  | -1.8855e-05 |  | 0.00099462 |  | 0.00087402 |  | 4.2491e-06 |  | 0.0016066 |  | 1.6655e-07
| 3.0092e-05 |  | -6.9702e-05 |  | 0.0001654 |  | -0.00029138 |  | 1.9493e-06 |  | -0.00015099 |  | 2.4966e-06 |  | -0.00031973 |  | 0 |  | 0.00015433 |  | -7.5425e-05 |  | 2.7756e-06 |  | 2.2075e-06 |  | 0.00017227 |  | 0.00026377 |  | 0.00091281 |  | 0.0011646 |  | 4.2491e-06 |  | 0.0016039 |  | 2.1497e-07
| 0.00012422 |  | -7.736e-05 |  | 8.2394e-05 |  | -0.00022233 |  | 3.0126e-06 |  | -0.00019221 |  | 2.706e-06 |  | 0.00025498 |  | 7.0535e-05 |  | -0.00016337 |  | -0.00025877 |  | 2.6877e-06 |  | 2.0655e-06 |  | 0.00019101 |  | 0.00029888 |  | 0.00096934 |  | 0.00037762 |  | 4.2491e-06 |  | 0.0016099 |  | 2.847e-07
| 0.00012424 |  | 5.9624e-06 |  | 8.2408e-05 |  | -9.7318e-05 |  | 3.0129e-06 |  | -0.00012576 |  | 2.8374e-06 |  | 0.00026308 |  | 0.00021538 |  | -0.00014787 |  | -0.00047723 |  | 2.6208e-06 |  | 2.1624e-06 |  | 0.00012424 |  | 0.00021729 |  | 0.0010005 |  | 0.00030695 |  | 4.2491e-06 |  | 0.0016116 |  | 2.5697e-07
| 4.2999e-06 |  | 5.0737e-05 |  | 0.00011175 |  | -8.0261e-05 |  | 4.0755e-06 |  | -8.4751e-05 |  | 2.7601e-06 |  | 0.00021451 |  | 0.00023286 |  | -0.00010913 |  | -0.00011053 |  | 2.6418e-06 |  | 2.3233e-06 |  | 0.00010988 |  | 0.00017004 |  | 0.00096596 |  | 0.00045093 |  | 4.2491e-06 |  | 0.0016057 |  | 1.5943e-07
| 4.3002e-06 |  | -9.5691e-05 |  | 0.00011176 |  | -0.00031626 |  | 4.0758e-06 |  | -0.00015359 |  | 2.6372e-06 |  | -0.00014975 |  | 0.00015671 |  | -0.00031834 |  | -4.8114e-05 |  | 2.7374e-06 |  | 2.2977e-06 |  | 0.00012727 |  | 0.00030244 |  | 0.0010359 |  | 0.00076518 |  | 4.2493e-06 |  | 0.0015931 |  | 6.9047e-08
| 2.786e-05 |  | -0.00012305 |  | 5.4134e-06 |  | -0.00037662 |  | 8.8634e-07 |  | -0.00016899 |  | 2.5899e-06 |  | 4.0524e-06 |  | 0.0002866 |  | -0.00030284 |  | 1.4303e-05 |  | 2.8166e-06 |  | 2.1107e-06 |  | 0.00012166 |  | 0.00063834 |  | 0.00095916 |  | 0.00095226 |  | 4.2493e-06 |  | 0.0015702 |  | 7.6165e-08
| 2.7865e-05 |  | -0.00013324 |  | 5.4143e-06 |  | -0.00035226 |  | 8.8634e-07 |  | -0.00020047 |  | 2.5297e-06 |  | 0.00031569 |  | 0.00035534 |  | -7.0384e-05 |  | -0.00025097 |  | 2.8774e-06 |  | 2.1432e-06 |  | 0.00014629 |  | 0.00077345 |  | 0.00085217 |  | 0.0010231 |  | 4.2493e-06 |  | 0.0015476 |  | 1.4592e-07
| 9.7422e-05 |  | -0.00024344 |  | 5.631e-05 |  | -0.00029791 |  | 8.8634e-07 |  | -0.00024791 |  | 2.5168e-06 |  | 1.2648e-05 |  | 0.00021483 |  | 0.00027377 |  | -0.00054182 |  | 2.8626e-06 |  | 2.3626e-06 |  | 0.00011819 |  | -0.00015506 |  | 0.00078811 |  | 0.00044459 |  | 5.948e-06 |  | 0.0015417 |  | 2.0856e-07
| 9.7438e-05 |  | -0.00015529 |  | 5.6319e-05 |  | -0.00038528 |  | 8.8634e-07 |  | -0.00014286 |  | 2.5141e-06 |  | 0.0001457 |  | 7.745e-05 |  | 0.00059214 |  | -0.00021587 |  | 2.8767e-06 |  | 2.3626e-06 |  | 9.5935e-05 |  | 4.5195e-07 |  | 0.00086397 |  | -0.00050653 |  | 5.948e-06 |  | 0.00154 |  | 3.6089e-07
| 9.1816e-05 |  | -4.9393e-05 |  | 6.0652e-05 |  | -0.00031962 |  | 3.0131e-06 |  | -0.00010306 |  | 2.5285e-06 |  | 0.00031164 |  | 4.5798e-05 |  | 0.00053014 |  | 0.00011963 |  | 2.9095e-06 |  | 2.1434e-06 |  | 0.0001484 |  | 0.0002638 |  | 0.00096765 |  | -0.00020229 |  | 9.348e-06 |  | 0.0015181 |  | 4.5062e-07
| 9.1831e-05 |  | -9.1086e-05 |  | 6.0661e-05 |  | -0.00016567 |  | 3.8992e-06 |  | -0.00015101 |  | 2.5946e-06 |  | 9.713e-05 |  | 6.295e-05 |  | -4.3263e-05 |  | -0.00013784 |  | 2.9347e-06 |  | 1.9622e-06 |  | 0.00012869 |  | -0.00016397 |  | 0.00099884 |  | 0.00040003 |  | 9.3475e-06 |  | 0.0014658 |  | 6.0291e-07
| 4.5833e-05 |  | 5.0096e-06 |  | 8.7458e-05 |  | -0.0002786 |  | 2.8359e-06 |  | -0.00011184 |  | 2.6469e-06 |  | 4.0474e-06 |  | 0.00013021 |  | -0.00032222 |  | -0.00050845 |  | 2.9307e-06 |  | 2.0008e-06 |  | 0.0001087 |  | 0.00040661 |  | 0.0011413 |  | 0.00077599 |  | 2.5498e-06 |  | 0.0014388 |  | 6.6561e-07
| 4.584e-05 |  | -1.8605e-05 |  | 8.7472e-05 |  | -0.00053033 |  | 1.9494e-06 |  | -0.00018172 |  | 2.609e-06 |  | -8.4995e-05 |  | 0.0001391 |  | -0.00011688 |  | 4.5504e-05 |  | 2.848e-06 |  | 1.9816e-06 |  | 0.00010872 |  | 0.00056164 |  | 0.0012179 |  | 0.00033002 |  | 2.5498e-06 |  | 0.0014396 |  | 5.8232e-07
| 2.451e-05 |  | -0.00020306 |  | 0.00012434 |  | -0.00053772 |  | 1.9494e-06 |  | -0.00024194 |  | 2.5211e-06 |  | -0.00021856 |  | 0.00015535 |  | -3.9389e-05 |  | 0.00033029 |  | 2.7702e-06 |  | 1.9239e-06 |  | 0.00013558 |  | -6.311e-05 |  | 0.0012686 |  | -0.0010025 |  | 7.6482e-06 |  | 0.0014599 |  | 4.3638e-07
| 2.4514e-05 |  | -0.0002024 |  | 0.00012436 |  | -0.00031809 |  | 1.9494e-06 |  | -0.00025976 |  | 2.4859e-06 |  | -0.00021046 |  | 0.00021184 |  | 8.459e-05 |  | 0.00021715 |  | 2.744e-06 |  | 1.8464e-06 |  | 0.00018701 |  | -0.00033107 |  | 0.0012525 |  | -0.0010777 |  | 7.6487e-06 |  | 0.0014793 |  | 3.118e-07
| 7.9369e-05 |  | 3.5364e-06 |  | 3.6845e-05 |  | -0.00032085 |  | 3.0131e-06 |  | -0.0001911 |  | 2.5373e-06 |  | -0.00031164 |  | 0.00024561 |  | 8.459e-05 |  | 0.00047073 |  | 2.797e-06 |  | 1.8265e-06 |  | 0.00010296 |  | -0.00019083 |  | 0.00099546 |  | -3.67e-05 |  | 4.2496e-06 |  | 0.0014768 |  | 3.3316e-07
| 7.9369e-05 |  | -1.8118e-05 |  | 3.6845e-05 |  | -0.00041559 |  | 3.0131e-06 |  | -0.00014329 |  | 2.6165e-06 |  | -0.00031569 |  | 0.00029935 |  | -0.00041133 |  | 0.00010014 |  | 2.8395e-06 |  | 2.156e-06 |  | 5.1541e-05 |  | 0.00031464 |  | 0.00086482 |  | -0.00013167 |  | 4.2498e-06 |  | 0.0014692 |  | 3.1892e-07
| 0 |  | -0.00020005 |  | 5.5276e-05 |  | -0.00013626 |  | 3.0134e-06 |  | -0.00017008 |  | 2.6485e-06 |  | -0.00016594 |  | 0.00022814 |  | -0.00043457 |  | -0.00013393 |  | 2.8199e-06 |  | 2.5049e-06 |  | 0.00011001 |  | 0.00040973 |  | 0.00082351 |  | -0.0004922 |  | 5.9487e-06 |  | 0.0014523 |  | 2.8406e-07
| 0 |  | -0.00016652 |  | 5.5281e-05 |  | -0.00027393 |  | 3.0131e-06 |  | -0.00011551 |  | 2.7287e-06 |  | -0.00012951 |  | 0.00010904 |  | -0.00010138 |  | -0.00022366 |  | 2.756e-06 |  | 2.569e-06 |  | 0.00011002 |  | 0.00016848 |  | 0.0010696 |  | -0.00052598 |  | 5.9487e-06 |  | 0.0014473 |  | 4.1574e-07
| 0.00010565 |  | -8.3348e-05 |  | 0.0001119 |  | -0.00066566 |  | 1.9496e-06 |  | -0.00010168 |  | 2.7844e-06 |  | 0 |  | 5.9446e-05 |  | -0.00015175 |  | -0.00021976 |  | 2.7068e-06 |  | 2.2854e-06 |  | 8.0644e-05 |  | -0.0010403 |  | 0.0012037 |  | -0.00064548 |  | 4.2501e-06 |  | 0.001443 |  | 5.8237e-07
| 0.00010566 |  | 1.4321e-05 |  | 0.00011191 |  | -0.00050124 |  | 1.9496e-06 |  | -0.00012885 |  | 2.8317e-06 |  | 0.00020658 |  | 0.00014295 |  | -0.00029528 |  | -0.00014359 |  | 2.6254e-06 |  | 2.131e-06 |  | 0.00010275 |  | -0.001355 |  | 0.00099041 |  | 0.00048887 |  | 4.2498e-06 |  | 0.0014296 |  | 5.6884e-07
| 4.5873e-05 |  | -1.4357e-05 |  | 8.0032e-05 |  | -0.00027918 |  | 1.9496e-06 |  | -0.00014801 |  | 2.8203e-06 |  | 0.00010118 |  | 0.00013586 |  | -0.00019436 |  | 0.00013913 |  | 2.5922e-06 |  | 2.247e-06 |  | 9.4631e-05 |  | -0.00040406 |  | 0.0010208 |  | 0.00082346 |  | 4.2501e-06 |  | 0.0014211 |  | 3.8801e-07
| 4.5877e-05 |  | -9.5053e-05 |  | 8.0038e-05 |  | -8.0495e-05 |  | 1.9496e-06 |  | -0.0001074 |  | 2.825e-06 |  | 6.8805e-05 |  | 0.00010899 |  | 6.9093e-05 |  | 0.00054484 |  | 2.6566e-06 |  | 2.2854e-06 |  | 7.2535e-05 |  | -6.1567e-05 |  | 0.0011143 |  | 0.00028321 |  | 4.2501e-06 |  | 0.0014135 |  | 1.6588e-07
| 3.4644e-05 |  | -7.6137e-05 |  | 0.00010318 |  | -1.5942e-05 |  | 3.0134e-06 |  | -0.00010471 |  | 2.8473e-06 |  | 5.2615e-05 |  | 0.00013029 |  | -6.6502e-05 |  | 7.6715e-05 |  | 2.7541e-06 |  | 2.2079e-06 |  | 7.8794e-05 |  | 0.00049987 |  | 0.001186 |  | 0.00069209 |  | 5.9491e-06 |  | 0.001406 |  | 1.2459e-07
| 3.4647e-05 |  | -4.4175e-05 |  | 0.00010319 |  | -0.00010929 |  | 3.0136e-06 |  | -0.00017579 |  | 2.8584e-06 |  | 9.3088e-05 |  | 0.00024037 |  | -9.7497e-05 |  | -0.00027048 |  | 2.7975e-06 |  | 2.092e-06 |  | 7.88e-05 |  | -3.8882e-05 |  | 0.0010967 |  | 0.00077196 |  | 5.9491e-06 |  | 0.0013968 |  | 2.9121e-07
| 3.465e-05 |  | -0.0001036 |  | 1.6268e-05 |  | -0.00043759 |  | 3.0134e-06 |  | -0.00023982 |  | 2.8405e-06 |  | 8.0946e-05 |  | 0.00033274 |  | 0.00037129 |  | 0.00022886 |  | 2.7478e-06 |  | 2.0534e-06 |  | 4.6891e-06 |  | -0.00099495 |  | 0.00096428 |  | 0.00069752 |  | 5.9491e-06 |  | 0.0013916 |  | 4.9907e-07
| 3.4653e-05 |  | -0.00013372 |  | 1.627e-05 |  | -0.00044299 |  | 3.0136e-06 |  | -0.00022428 |  | 2.7542e-06 |  | -0.00028736 |  | 0.00028523 |  | 9.2343e-05 |  | 0.00016254 |  | 2.6554e-06 |  | 2.092e-06 |  | 4.6894e-06 |  | -0.0004192 |  | 0.0010047 |  | 0.00074913 |  | 5.9494e-06 |  | 0.001379 |  | 5.9594e-07
| 6.1631e-05 |  | -0.00014324 |  | 5.0981e-05 |  | -0.00019791 |  | 3.0136e-06 |  | -0.00013994 |  | 2.6852e-06 |  | -0.00021451 |  | 0.00027837 |  | -0.00031447 |  | -0.00016515 |  | 2.6087e-06 |  | 2.1696e-06 |  | 5.8626e-05 |  | 0.00024752 |  | 0.001014 |  | 0.00065989 |  | 5.9494e-06 |  | 0.001347 |  | 4.8487e-07
| 6.1636e-05 |  | -0.00011415 |  | 5.0985e-05 |  | -0.00043519 |  | 3.0134e-06 |  | -0.00019379 |  | 2.5396e-06 |  | -0.00012951 |  | 0.0001947 |  | -0.00028735 |  | -1.6905e-05 |  | 2.6742e-06 |  | 2.2861e-06 |  | 5.8631e-05 |  | -0.00027099 |  | 0.00095585 |  | 0.00068057 |  | 5.9491e-06 |  | 0.001325 |  | 4.7842e-07
| 4.1409e-05 |  | -2.1017e-05 |  | 0.00013327 |  | -0.00067251 |  | 1.9498e-06 |  | -0.00018351 |  | 2.4566e-06 |  | -0.00020641 |  | 6.4834e-05 |  | -0.00052755 |  | 2.2107e-05 |  | 2.7904e-06 |  | 2.3248e-06 |  | 0.00010324 |  | -5.1379e-05 |  | 0.0010132 |  | 0.0010851 |  | 5.9498e-06 |  | 0.0013293 |  | 5.8241e-07
| 4.1409e-05 |  | -9.5021e-05 |  | 0.00013327 |  | -0.00059065 |  | 1.9499e-06 |  | -8.324e-05 |  | 2.4352e-06 |  | -0.00011737 |  | 5.4176e-05 |  | -0.00036483 |  | 0.0003693 |  | 2.8635e-06 |  | 2.2474e-06 |  | 0.00010324 |  | 0.00047292 |  | 0.0010654 |  | 0.00034536 |  | 5.9494e-06 |  | 0.0013486 |  | 6.3088e-07
| 9.9313e-06 |  | -0.00017711 |  | 0.00010012 |  | -0.00048243 |  | 4.0768e-06 |  | -0.00012336 |  | 2.4979e-06 |  | -0.0002108 |  | 7.3718e-05 |  | -0.000263 |  | 0.00031154 |  | 2.8173e-06 |  | 2.1311e-06 |  | 6.099e-05 |  | 0.00014867 |  | 0.0010705 |  | -0.00048865 |  | 5.9494e-06 |  | 0.0013655 |  | 5.7529e-07
| 9.9329e-06 |  | -0.00010191 |  | 0.00010014 |  | -0.00026102 |  | 4.0768e-06 |  | -0.00019843 |  | 2.5039e-06 |  | -0.00031165 |  | 9.1497e-05 |  | -0.00016724 |  | 3.771e-05 |  | 2.7579e-06 |  | 2.1311e-06 |  | 6.1e-05 |  | -0.00015726 |  | 0.0010276 |  | -0.00034033 |  | 5.9498e-06 |  | 0.0013706 |  | 3.8804e-07
| 3.5797e-05 |  | -0.00013838 |  | 0.00013644 |  | -0.00036067 |  | 8.8663e-07 |  | -0.00021977 |  | 2.4534e-06 |  | -0.0001538 |  | 0.00019438 |  | 6.1344e-05 |  | 2.6007e-05 |  | 2.7482e-06 |  | 2.2474e-06 |  | 8.8245e-05 |  | -0.00082565 |  | 0.00094911 |  | -0.00023985 |  | 5.9498e-06 |  | 0.001379 |  | 2.5634e-07
| 3.5803e-05 |  | -0.00019419 |  | 0.00013646 |  | -0.00047354 |  | 8.8663e-07 |  | -0.00018622 |  | 2.4412e-06 |  | 0.00014166 |  | 0.00018552 |  | -0.00015949 |  | -0.00025878 |  | 2.7242e-06 |  | 2.4795e-06 |  | 8.8259e-05 |  | -0.00049818 |  | 0.0012837 |  | -0.00034963 |  | 5.9498e-06 |  | 0.001384 |  | 3.1188e-07
| 2.0057e-05 |  | -0.00010273 |  | 0.00010328 |  | -0.00021559 |  | 4.0768e-06 |  | -9.4905e-05 |  | 2.4776e-06 |  | 0.00032378 |  | 0.00016424 |  | -0.00017112 |  | -0.00013785 |  | 2.7183e-06 |  | 2.5953e-06 |  | 0.00011267 |  | 0.000122 |  | 0.0013621 |  | 0.00017525 |  | 5.9498e-06 |  | 0.0013765 |  | 4.9911e-07
| 2.006e-05 |  | -7.0161e-05 |  | 0.0001033 |  | -0.00039968 |  | 4.0772e-06 |  | -8.057e-05 |  | 2.5041e-06 |  | 0.00026712 |  | 0.00011332 |  | -0.00016337 |  | -1.3003e-05 |  | 2.7185e-06 |  | 2.4019e-06 |  | 0.00011269 |  | 4.0191e-05 |  | 0.0011691 |  | 0.00046861 |  | 5.9498e-06 |  | 0.0013588 |  | 6.2376e-07
| 5.4935e-05 |  | -8.6174e-05 |  | 6.3862e-05 |  | -0.00049134 |  | 4.0772e-06 |  | -0.0001362 |  | 2.4893e-06 |  | 0.00013356 |  | 2.2806e-05 |  | -0.00031446 |  | -0.00010663 |  | 2.7242e-06 |  | 2.0922e-06 |  | 5.3983e-05 |  | -0.00040564 |  | 0.0011186 |  | -7.4832e-05 |  | 2.5505e-06 |  | 0.0013496 |  | 5.6181e-07
| 5.4939e-05 |  | -4.6922e-05 |  | 6.3867e-05 |  | -0.00035793 |  | 4.0772e-06 |  | -0.0002032 |  | 2.4832e-06 |  | -6.8798e-05 |  | 2.2808e-05 |  | -0.00033771 |  | -0.00011053 |  | 2.8197e-06 |  | 1.7434e-06 |  | 5.3987e-05 |  | -0.00061542 |  | 0.0010283 |  | 5.935e-05 |  | 2.5504e-06 |  | 0.0013529 |  | 4.3008e-07
| 0.00010582 |  | -8.1171e-05 |  | 0.00011709 |  | -0.00053826 |  | 1.9501e-06 |  | -0.00015583 |  | 2.4868e-06 |  | -0.00031164 |  | 8.8287e-05 |  | -4.5298e-06 |  | -0.00018465 |  | 2.9055e-06 |  | 1.7044e-06 |  | 5.3987e-05 |  | -9.6744e-05 |  | 0.0010713 |  | 0.00016148 |  | 7.6505e-06 |  | 0.001352 |  | 3.6033e-07
| 0.00010584 |  | -0.00014963 |  | 0.00011711 |  | -0.00031927 |  | 1.9499e-06 |  | -0.00013128 |  | 2.5319e-06 |  | -0.00012951 |  | 0.00015531 |  | -3.94e-05 |  | -1.3012e-06 |  | 2.8685e-06 |  | 1.7818e-06 |  | 5.7326e-05 |  | -0.00048659 |  | 0.00096175 |  | 0.00040411 |  | 7.6505e-06 |  | 0.001336 |  | 2.5634e-07
| 0.00010459 |  | -0.00012534 |  | 0.00014029 |  | -0.00033182 |  | 1.9501e-06 |  | -0.00024052 |  | 2.5713e-06 |  | -8.4993e-05 |  | 0.00020918 |  | -0.00011688 |  | 0.00026007 |  | 2.7379e-06 |  | 1.8987e-06 |  | 3.3304e-06 |  | -0.00033607 |  | 0.001036 |  | 3.7215e-05 |  | 4.2511e-06 |  | 0.0013243 |  | 2.2218e-07
| 0.0001046 |  | -0.00011459 |  | 0.0001403 |  | -0.00050708 |  | 1.9499e-06 |  | -0.00017434 |  | 2.6293e-06 |  | -0.00011805 |  | 0.00027998 |  | 0.0001204 |  | 0.00017745 |  | 2.6803e-06 |  | 2.1313e-06 |  | 0 |  | -9.1519e-05 |  | 0.0013444 |  | -0.00035061 |  | 4.2508e-06 |  | 0.0013293 |  | 3.4677e-07
| 4.3706e-05 |  | -0.00014434 |  | 8.0179e-05 |  | -0.00036218 |  | 8.8671e-07 |  | -0.00010464 |  | 2.6539e-06 |  | 0.00019023 |  | 0.0002587 |  | -8.5881e-05 |  | -0.00025096 |  | 2.752e-06 |  | 2.2475e-06 |  | 7.7674e-05 |  | -0.00046575 |  | 0.0011885 |  | 0.00027349 |  | 4.2511e-06 |  | 0.0013234 |  | 5.0631e-07
| 4.371e-05 |  | -0.00019979 |  | 8.0186e-05 |  | -0.00049084 |  | 8.8671e-07 |  | -0.00011631 |  | 2.664e-06 |  | 7.2859e-05 |  | 0.00020923 |  | -0.00019049 |  | -0.00044992 |  | 2.7697e-06 |  | 2.4412e-06 |  | 7.768e-05 |  | 2.2461e-05 |  | 0.0011514 |  | -0.00030903 |  | 4.2508e-06 |  | 0.0013158 |  | 6.3165e-07
| 6.3903e-05 |  | -0.00015829 |  | 1.6296e-05 |  | -0.00045045 |  | 3.0141e-06 |  | -0.00010855 |  | 2.6539e-06 |  | -0.00017403 |  | 0.00015725 |  | -0.00021373 |  | -0.00040312 |  | 2.7166e-06 |  | 2.5188e-06 |  | 4.6972e-05 |  | -0.00046255 |  | 0.001267 |  | -0.00051544 |  | 8.5022e-07 |  | 0.0013015 |  | 5.9675e-07
| 6.3908e-05 |  | -0.00010939 |  | 1.6297e-05 |  | -0.00034941 |  | 3.0141e-06 |  | -0.00012517 |  | 2.5592e-06 |  | -5.2615e-05 |  | 0.00021428 |  | -0.00019049 |  | -0.00023147 |  | 2.6509e-06 |  | 2.5573e-06 |  | 4.6976e-05 |  | -0.0012712 |  | 0.0014296 |  | 1.748e-05 |  | 8.5022e-07 |  | 0.0012922 |  | 5.4121e-07
| 5.9482e-05 |  | -4.3418e-05 |  | 0.00010652 |  | -0.00042035 |  | 4.0779e-06 |  | -7.7843e-05 |  | 2.4782e-06 |  | -3.2379e-05 |  | 0.00025001 |  | 2.6474e-05 |  | 7.6721e-05 |  | 2.6574e-06 |  | 2.5183e-06 |  | 8.4591e-05 |  | -0.00030935 |  | 0.001347 |  | 0.00031958 |  | 4.2513e-06 |  | 0.001304 |  | 5.206e-07
| 5.9492e-05 |  | -5.1811e-06 |  | 0.00010654 |  | -0.00030751 |  | 4.0775e-06 |  | -3.4189e-05 |  | 2.3515e-06 |  | 2.0236e-05 |  | 0.00025381 |  | 7.6841e-05 |  | 2.2105e-05 |  | 2.7216e-06 |  | 2.5181e-06 |  | 8.4604e-05 |  | 0.000454 |  | 0.00090443 |  | 0.0012307 |  | 4.2511e-06 |  | 0.0013166 |  | 4.1659e-07
| 8.6485e-05 |  | -0.00016558 |  | 8.4605e-05 |  | -0.00025624 |  | 1.9502e-06 |  | -8.4295e-05 |  | 2.3084e-06 |  | 0.00012547 |  | 0.00023251 |  | 0.00020083 |  | -0.00018465 |  | 2.7819e-06 |  | 2.5575e-06 |  | 0.0001197 |  | 0.00032427 |  | 0.0008733 |  | 0.0014516 |  | 4.2513e-06 |  | 0.0013167 |  | 3.333e-07
| 8.6492e-05 |  | -0.00014717 |  | 8.4611e-05 |  | -0.00036609 |  | 1.9501e-06 |  | -0.0001884 |  | 2.3839e-06 |  | -4.0473e-05 |  | 0.00018803 |  | 4.5849e-05 |  | -0.00023537 |  | 2.6975e-06 |  | 2.4929e-06 |  | 0.00011971 |  | 8.889e-05 |  | 0.00097524 |  | 0.00056581 |  | 4.2513e-06 |  | 0.0012939 |  | 2.7773e-07
| 7.0834e-05 |  | 2.4578e-05 |  | 6.6446e-05 |  | -0.00024921 |  | 3.0144e-06 |  | -0.00016177 |  | 2.5039e-06 |  | -8.904e-05 |  | 0.00020059 |  | 3.0341e-05 |  | 0.00011573 |  | 2.557e-06 |  | 2.4414e-06 |  | 5.6398e-05 |  | 0.00038651 |  | 0.0010477 |  | 0.00012458 |  | 4.2513e-06 |  | 0.0012736 |  | 3.0552e-07
| 7.0834e-05 |  | -0.00012638 |  | 6.6446e-05 |  | -0.00011934 |  | 3.0144e-06 |  | -6.3755e-05 |  | 2.6067e-06 |  | -6.7456e-05 |  | 0.00010065 |  | 0.00016075 |  | 0.00037251 |  | 2.5966e-06 |  | 2.4155e-06 |  | 5.6398e-05 |  | 0.0002259 |  | 0.0011051 |  | 0.00055716 |  | 4.2513e-06 |  | 0.0012838 |  | 4.7146e-07
| 3.1354e-05 |  | -0.00025929 |  | 7.2726e-05 |  | -4.2354e-05 |  | 1.9502e-06 |  | -3.35e-05 |  | 2.5851e-06 |  | -0.00015785 |  | 9.0012e-05 |  | 3.035e-05 |  | 0.00013914 |  | 2.765e-06 |  | 2.4414e-06 |  | 5.6407e-05 |  | -0.00037996 |  | 0.0011421 |  | 0.00018353 |  | 4.2513e-06 |  | 0.0012939 |  | 6.1033e-07
| 3.1354e-05 |  | -0.00011513 |  | 7.2726e-05 |  | -5.6635e-05 |  | 1.9504e-06 |  | -2.5346e-06 |  | 2.4811e-06 |  | -0.00018213 |  | 0.00018056 |  | 0.00016208 |  | 1.8205e-05 |  | 2.8197e-06 |  | 2.4542e-06 |  | 5.6407e-05 |  | -2.5427e-05 |  | 0.0012644 |  | 2.5273e-05 |  | 4.2516e-06 |  | 0.0012888 |  | 7.2149e-07
| 0.00010033 |  | -0.00015172 |  | 5.1104e-05 |  | -0.00013806 |  | 4.0779e-06 |  | -7.3853e-05 |  | 2.3943e-06 |  | -0.00026712 |  | 0.00022323 |  | -0.00012462 |  | -1.6905e-05 |  | 2.7027e-06 |  | 2.4407e-06 |  | 5.8767e-05 |  | -0.00024498 |  | 0.0013462 |  | 0.0006832 |  | 4.2513e-06 |  | 0.0012754 |  | 6.9366e-07
| 0.00010034 |  | -9.4992e-05 |  | 5.1108e-05 |  | -0.00039413 |  | 4.0779e-06 |  | -9.4896e-05 |  | 2.4322e-06 |  | -0.00047353 |  | 0.00028596 |  | -0.00043845 |  | -9.4926e-05 |  | 2.6567e-06 |  | 2.3638e-06 |  | 5.8771e-05 |  | 3.1509e-05 |  | 0.0011801 |  | 0.00054741 |  | 4.2516e-06 |  | 0.0012736 |  | 6.5876e-07
| 5.9529e-05 |  | -3.1559e-05 |  | 9.0302e-05 |  | -0.00036945 |  | 1.9504e-06 |  | -2.0641e-05 |  | 2.5535e-06 |  | -0.00057066 |  | 0.00030352 |  | 8.0704e-05 |  | 5.3315e-05 |  | 2.7305e-06 |  | 2.2479e-06 |  | 8.215e-05 |  | 0.00047993 |  | 0.00096934 |  | 0.00037552 |  | 4.2516e-06 |  | 0.0012728 |  | 6.5169e-07
| 5.9539e-05 |  | -0.00010315 |  | 9.0317e-05 |  | -0.0002918 |  | 1.9504e-06 |  | -0.00014607 |  | 2.6766e-06 |  | -0.00027521 |  | 0.00024084 |  | 0.0001427 |  | 0.00011963 |  | 2.7716e-06 |  | 2.2479e-06 |  | 8.2163e-05 |  | 0.00060721 |  | 0.001052 |  | 0.00060585 |  | 4.2516e-06 |  | 0.0012627 |  | 6.0326e-07
| 3.4749e-05 |  | -7.9535e-05 |  | 0.00014678 |  | -0.00023131 |  | 1.9502e-06 |  | -0.00023677 |  | 2.6967e-06 |  | 0.00012547 |  | 0.0002716 |  | 9.2335e-05 |  | 3.3809e-05 |  | 2.7338e-06 |  | 2.3638e-06 |  | 6.3352e-05 |  | 0.0013787 |  | 0.0010789 |  | -2.0226e-06 |  | 5.9515e-06 |  | 0.0012534 |  | 5.6119e-07
| 3.4752e-05 |  | -0.00010178 |  | 0.00014679 |  | -0.0001641 |  | 1.9504e-06 |  | -0.00021953 |  | 2.6868e-06 |  | 3.6427e-05 |  | 0.00023445 |  | -1.6153e-05 |  | -4.8114e-05 |  | 2.6513e-06 |  | 2.4025e-06 |  | 7.6113e-05 |  | 0.00091794 |  | 0.0012939 |  | -0.00046351 |  | 5.9512e-06 |  | 0.0012475 |  | 7.9699e-07
| 6.1808e-05 |  | -0.00026724 |  | 0.0001079 |  | -0.0004187 |  | 1.9504e-06 |  | -0.00017578 |  | 2.6536e-06 |  | -0.00019427 |  | 0.00018616 |  | -0.00042683 |  | -0.0003407 |  | 2.6195e-06 |  | 2.3255e-06 |  | 2.3339e-05 |  | -2.767e-06 |  | 0.0014363 |  | -0.00086653 |  | 7.6523e-06 |  | 0.0012399 |  | 1.0748e-06
| 6.1813e-05 |  | -0.00021177 |  | 0.00010791 |  | -0.000248 |  | 1.9506e-06 |  | -0.00010169 |  | 2.574e-06 |  | 1.2648e-05 |  | 0.00018974 |  | -0.00041232 |  | -0.00023298 |  | 2.5461e-06 |  | 2.3642e-06 |  | 1.0584e-05 |  | 7.621e-05 |  | 0.0011591 |  | -8.7379e-06 |  | 7.6523e-06 |  | 0.0012273 |  | 1.1097e-06
| 7.9686e-05 |  | -6.4086e-06 |  | 0.00010102 |  | -0.00014796 |  | 4.0782e-06 |  | -0.0001484 |  | 2.5285e-06 |  | 9.3088e-05 |  | 0.00016089 |  | -0.00038421 |  | -8.7125e-05 |  | 2.5006e-06 |  | 2.4801e-06 |  | 5.1747e-05 |  | -4.9494e-05 |  | 0.0011657 |  | 0.00055515 |  | 5.9515e-06 |  | 0.0012256 |  | 8.6679e-07
| 7.9692e-05 |  | -8.4175e-05 |  | 0.00010103 |  | -0.0004013 |  | 4.0782e-06 |  | -0.00023591 |  | 2.4845e-06 |  | -4.0474e-06 |  | 0.00024472 |  | -2.0018e-05 |  | -8.7125e-05 |  | 2.5551e-06 |  | 2.364e-06 |  | 5.1751e-05 |  | -0.00095365 |  | 0.0012264 |  | -1.9205e-05 |  | 5.9515e-06 |  | 0.0012323 |  | 6.1751e-07
| 7.2802e-05 |  | -0.00015122 |  | 0.00013619 |  | -0.00062529 |  | 1.9506e-06 |  | -0.00015336 |  | 2.4833e-06 |  | -6.8805e-05 |  | 0.00027363 |  | 1.4851e-05 |  | -0.00012223 |  | 2.6508e-06 |  | 2.1313e-06 |  | 2.2351e-05 |  | -0.00090903 |  | 0.0010815 |  | -0.00070951 |  | 7.6527e-06 |  | 0.001245 |  | 6.1043e-07
| 7.2802e-05 |  | -0.00011227 |  | 0.00013619 |  | -0.00053354 |  | 1.9506e-06 |  | -4.1159e-05 |  | 2.4691e-06 |  | 6.8803e-05 |  | 0.0002184 |  | -0.00021373 |  | -5.5916e-05 |  | 2.7116e-06 |  | 1.9377e-06 |  | 2.2351e-05 |  | -0.00063588 |  | 0.0010553 |  | -0.00028837 |  | 7.6523e-06 |  | 0.00125 |  | 6.2397e-07
| 0 |  | -8.9222e-05 |  | 9.9169e-05 |  | -0.00044686 |  | 1.9504e-06 |  | -8.1556e-05 |  | 2.454e-06 |  | 0.00020236 |  | 0.00020399 |  | -0.000113 |  | 0.00012353 |  | 2.6661e-06 |  | 2.0151e-06 |  | 4.3529e-05 |  | -0.00076486 |  | 0.0011784 |  | 0.00075195 |  | 2.5513e-06 |  | 0.0012458 |  | 6.4528e-07
| 0 |  | -0.00011702 |  | 9.9184e-05 |  | -0.00054211 |  | 1.9506e-06 |  | -0.00016085 |  | 2.5314e-06 |  | 0.00027117 |  | 0.00023227 |  | 1.0977e-05 |  | 2.2105e-05 |  | 2.6246e-06 |  | 2.209e-06 |  | 4.3536e-05 |  | -0.00060387 |  | 0.0012155 |  | 0.00023701 |  | 2.5513e-06 |  | 0.0012307 |  | 5.3422e-07
| 3.9289e-05 |  | -0.00011516 |  | 9.2279e-05 |  | -0.00053339 |  | 8.8693e-07 |  | -0.00014187 |  | 2.6295e-06 |  | 0.00029545 |  | 0.00014329 |  | 0.00014658 |  | -0.00026657 |  | 2.6246e-06 |  | 2.325e-06 |  | 9.1652e-05 |  | -0.00022641 |  | 0.001288 |  | 0.00095379 |  | 2.5513e-06 |  | 0.0012197 |  | 4.0245e-07
| 3.9295e-05 |  | -4.7653e-05 |  | 9.2294e-05 |  | -0.00049029 |  | 8.87e-07 |  | -0.00011829 |  | 2.6371e-06 |  | -2.4283e-05 |  | 0.00013076 |  | 0.00016983 |  | -7.9319e-05 |  | 2.6298e-06 |  | 2.4413e-06 |  | 9.1666e-05 |  | 0.00018625 |  | 0.0011792 |  | 0.00093488 |  | 2.5513e-06 |  | 0.0012197 |  | 5.0007e-07
| 3.2529e-05 |  | 3.0381e-05 |  | 5.4439e-05 |  | -0.00040292 |  | 3.0149e-06 |  | -6.9227e-05 |  | 2.53e-06 |  | -0.0003457 |  | 0.00033781 |  | 0.00024954 |  | 0.00020996 |  | 2.6345e-06 |  | 2.4411e-06 |  | 0 |  | 8.3645e-05 |  | 0.0010208 |  | 0.00033705 |  | 4.2523e-06 |  | 0.0012189 |  | 7.2868e-07
| 3.2529e-05 |  | 9.1164e-05 |  | 5.4439e-05 |  | -0.00024063 |  | 3.0149e-06 |  | -4.8429e-05 |  | 2.4657e-06 |  | -0.00024688 |  | 0.0004163 |  | 3.0341e-05 |  | -0.00026658 |  | 2.5921e-06 |  | 2.4027e-06 |  | 0 |  | 7.3836e-05 |  | 0.0011649 |  | 0.00039311 |  | 4.2521e-06 |  | 0.0012214 |  | 1.0193e-06
| 2.2379e-05 |  | 2.3056e-05 |  | 7.7244e-05 |  | -0.00034248 |  | 1.9507e-06 |  | -0.00020345 |  | 2.5133e-06 |  | 0.00010928 |  | 0.00038245 |  | -0.0002796 |  | -0.00042653 |  | 2.5435e-06 |  | 2.3259e-06 |  | 0 |  | 2.0158e-05 |  | 0.001132 |  | 0.00010037 |  | 4.2523e-06 |  | 0.0012298 |  | 1.0821e-06
| 2.2381e-05 |  | -0.00010288 |  | 7.725e-05 |  | -0.00045523 |  | 1.9506e-06 |  | -0.00024535 |  | 2.5402e-06 |  | 0.00010524 |  | 0.0002933 |  | -4.3263e-05 |  | -7.1519e-05 |  | 2.6338e-06 |  | 2.1705e-06 |  | 0 |  | -7.8102e-05 |  | 0.00097529 |  | 0.00024564 |  | 4.2523e-06 |  | 0.0012467 |  | 8.3979e-07
| 5.9624e-05 |  | -1.0438e-05 |  | 4.0298e-05 |  | -0.00030631 |  | 3.0151e-06 |  | -0.0001504 |  | 2.516e-06 |  | 0.00013761 |  | 0.00026066 |  | -8.2009e-05 |  | -2.0806e-05 |  | 2.7855e-06 |  | 2.0931e-06 |  | 5.4155e-05 |  | -0.00018477 |  | 0.0010039 |  | 0.00076447 |  | 5.9522e-06 |  | 0.0012542 |  | 5.3426e-07
| 5.9629e-05 |  | -1.4113e-05 |  | 4.0301e-05 |  | -0.00010472 |  | 3.0151e-06 |  | -0.0001482 |  | 2.514e-06 |  | 6.8803e-05 |  | 0.00023618 |  | -6.4487e-07 |  | -0.00028217 |  | 2.8088e-06 |  | 2.2483e-06 |  | 5.416e-05 |  | 0.00010883 |  | 0.0010376 |  | 0.0010282 |  | 5.9522e-06 |  | 0.0012644 |  | 3.8111e-07
| 5.4553e-06 |  | -0.00010854 |  | 0.00012313 |  | -0.00012052 |  | 1.9507e-06 |  | -8.8924e-05 |  | 2.5444e-06 |  | -0.00030759 |  | 0.00026322 |  | 0.00015046 |  | -0.00016904 |  | 2.6822e-06 |  | 2.4805e-06 |  | 0 |  | 0.00030211 |  | 0.0010941 |  | 0.0006629 |  | 7.6536e-06 |  | 0.0012779 |  | 5.3355e-07
| 5.4557e-06 |  | -0.00013296 |  | 0.00012314 |  | -0.00028547 |  | 1.9507e-06 |  | -7.9489e-05 |  | 2.6202e-06 |  | -0.00036425 |  | 0.00040208 |  | -8.2007e-05 |  | 8.8425e-05 |  | 2.6524e-06 |  | 2.442e-06 |  | 0 |  | -0.00066404 |  | 0.00103 |  | -0.00085657 |  | 7.6532e-06 |  | 0.0012795 |  | 8.9472e-07
| 2.6906e-05 |  | -0.00013612 |  | 0.00014388 |  | -0.0005729 |  | 8.8707e-07 |  | -0.00017042 |  | 2.6665e-06 |  | -5.0591e-05 |  | 0.0003952 |  | -0.00023878 |  | 0.00020589 |  | 2.7482e-06 |  | 2.1908e-06 |  | 7.2883e-05 |  | -0.00087954 |  | 0.0011379 |  | -0.0014563 |  | 7.6536e-06 |  | 0.0012618 |  | 1.1028e-06
| 2.6908e-05 |  | -8.9492e-05 |  | 0.00014389 |  | -0.00073681 |  | 8.87e-07 |  | -0.000222 |  | 2.6141e-06 |  | 6.4756e-05 |  | 0.00022937 |  | -0.00054305 |  | -0.00011833 |  | 2.8138e-06 |  | 2.1322e-06 |  | 7.2889e-05 |  | 0.00050538 |  | 0.0011119 |  | -0.0012541 |  | 7.6536e-06 |  | 0.0012442 |  | 1.1583e-06
| 0 |  | -0.00017382 |  | 0.00011248 |  | -0.00039301 |  | 1.9509e-06 |  | -0.00018465 |  | 2.5162e-06 |  | 0.00025498 |  | 0.00029348 |  | -8.9763e-05 |  | -0.00024706 |  | 2.7722e-06 |  | 2.3261e-06 |  | 6.5982e-05 |  | 0.0015713 |  | 0.0010157 |  | -0.0017834 |  | 7.6536e-06 |  | 0.00125 |  | 1.0059e-06
| 0 |  | -0.00012833 |  | 0.0001125 |  | -0.00053018 |  | 1.9507e-06 |  | -9.9233e-05 |  | 2.3489e-06 |  | 0.00020641 |  | 0.00038087 |  | 9.2327e-05 |  | 0.00013914 |  | 2.7932e-06 |  | 2.4294e-06 |  | 6.5992e-05 |  | 0.00069382 |  | 0.0010705 |  | -0.0013653 |  | 7.6541e-06 |  | 0.0012559 |  | 8.0425e-07
| 2.4655e-05 |  | -5.295e-05 |  | 8.6105e-05 |  | -0.00056591 |  | 3.0154e-06 |  | -0.00011796 |  | 2.2733e-06 |  | -7.2852e-05 |  | 0.00034128 |  | -0.0003261 |  | -3.641e-05 |  | 2.8642e-06 |  | 2.3387e-06 |  | 4.7122e-05 |  | -8.4891e-05 |  | 0.0010477 |  | -5.7029e-05 |  | 5.9526e-06 |  | 0.0012466 |  | 7.5587e-07
| 2.4659e-05 |  | -0.0002006 |  | 8.6118e-05 |  | -0.00025535 |  | 3.0154e-06 |  | -0.00018053 |  | 2.2658e-06 |  | 8.904e-05 |  | 0.00030424 |  | -0.00018274 |  | 1.0404e-05 |  | 2.8954e-06 |  | 2.0673e-06 |  | 4.7129e-05 |  | -0.00059721 |  | 0.0010385 |  | -0.00023013 |  | 5.9529e-06 |  | 0.00124 |  | 7.2167e-07
| 5.1766e-05 |  | -0.00023232 |  | 0.00010812 |  | -0.00018575 |  | 1.9509e-06 |  | -0.00024184 |  | 2.3288e-06 |  | 0.00010523 |  | 0.00017978 |  | -6.2635e-05 |  | -1.2997e-06 |  | 2.855e-06 |  | 1.867e-06 |  | 4.5951e-05 |  | -0.00032309 |  | 0.00096006 |  | 0.00020127 |  | 4.2528e-06 |  | 0.0012365 |  | 7.3592e-07
| 5.1774e-05 |  | -0.00018793 |  | 0.00010814 |  | -0.00040083 |  | 1.9509e-06 |  | -0.00027295 |  | 2.4418e-06 |  | -0.00010119 |  | 0.00016346 |  | -0.00024473 |  | -0.00014174 |  | 2.8586e-06 |  | 1.8988e-06 |  | 4.5959e-05 |  | 0.0003411 |  | 0.0011649 |  | 0.00067587 |  | 4.2526e-06 |  | 0.001218 |  | 5.4143e-07
| 5.2908e-05 |  | -0.00018101 |  | 0.0001006 |  | -0.00081198 |  | 5.1437e-06 |  | -0.0001852 |  | 2.4905e-06 |  | -7.6906e-05 |  | 0.00013121 |  | -2.3892e-05 |  | 6.1118e-05 |  | 2.9088e-06 |  | 2.1317e-06 |  | 0 |  | -0.001117 |  | 0.0011869 |  | 0.00015025 |  | 5.9533e-06 |  | 0.0011936 |  | 3.327e-07
| 5.2912e-05 |  | -0.0001 |  | 0.00010061 |  | -0.00094038 |  | 5.1441e-06 |  | -0.00014057 |  | 2.6044e-06 |  | 8.4305e-06 |  | 0.0001243 |  | 1.9513e-05 |  | -8.2627e-05 |  | 2.8928e-06 |  | 2.4232e-06 |  | 0 |  | -0.0016845 |  | 0.0010115 |  | 0.00010482 |  | 5.9529e-06 |  | 0.0011902 |  | 5.5501e-07
| 0 |  | -3.2128e-05 |  | 4.5795e-05 |  | -0.00059224 |  | 3.0154e-06 |  | -0.00014698 |  | 2.6705e-06 |  | -0.00024284 |  | 0.00026535 |  | -1.6138e-05 |  | -0.00012614 |  | 2.8204e-06 |  | 2.4814e-06 |  | 0 |  | 0.00012101 |  | 0.0010991 |  | 0.00020315 |  | 5.9529e-06 |  | 0.0012163 |  | 9.8526e-07
| 0 |  | -5.3976e-05 |  | 4.5802e-05 |  | -0.00035187 |  | 3.0156e-06 |  | -0.00015676 |  | 2.6802e-06 |  | -0.00024284 |  | 0.00022766 |  | 3.2244e-06 |  | -7.5422e-05 |  | 2.7201e-06 |  | 2.5977e-06 |  | 0 |  | 0.00079769 |  | 0.0014253 |  | 0.00071913 |  | 5.9533e-06 |  | 0.0012365 |  | 1.1236e-06
| 1.9023e-05 |  | -0.00010917 |  | 4.7987e-05 |  | -0.00044454 |  | 8.8707e-07 |  | -0.0001211 |  | 2.6299e-06 |  | 2.833e-05 |  | 0.00024906 |  | -0.00050431 |  | -9.1025e-05 |  | 2.6965e-06 |  | 2.6552e-06 |  | 1.8863e-05 |  | -0.00041126 |  | 0.0012729 |  | 0.0010243 |  | 7.6545e-06 |  | 0.0012307 |  | 8.3209e-07
| 1.9024e-05 |  | -8.9964e-05 |  | 4.7991e-05 |  | -0.00077738 |  | 8.8715e-07 |  | -0.00019165 |  | 2.5638e-06 |  | 0.00012951 |  | 0.00030255 |  | -0.00032608 |  | 5.3315e-05 |  | 2.7512e-06 |  | 2.4033e-06 |  | 1.8864e-05 |  | -0.00084137 |  | 0.00085639 |  | 0.00084405 |  | 7.6545e-06 |  | 0.0012273 |  | 5.4076e-07
| 6.198e-05 |  | -9.3712e-05 |  | 3.5998e-05 |  | -0.0006574 |  | 3.0156e-06 |  | -0.00020097 |  | 2.5462e-06 |  | 0.00015784 |  | 0.00024032 |  | 0.00014658 |  | 3.771e-05 |  | 2.8376e-06 |  | 2.0934e-06 |  | 2.5942e-05 |  | -0.00082727 |  | 0.0010578 |  | -0.00030065 |  | 4.2531e-06 |  | 0.0012357 |  | 5.4076e-07
| 6.198e-05 |  | -0.00022348 |  | 3.5998e-05 |  | -0.00060153 |  | 3.0156e-06 |  | -0.00023503 |  | 2.5665e-06 |  | 8.904e-05 |  | 0.00023654 |  | 0.00016595 |  | -0.00011443 |  | 2.7512e-06 |  | 1.9773e-06 |  | 2.5942e-05 |  | -0.00071598 |  | 0.0012298 |  | -0.00029833 |  | 4.2531e-06 |  | 0.0012416 |  | 7.0748e-07
| 5.5202e-05 |  | -0.00022991 |  | 2.5092e-05 |  | -0.00069482 |  | 1.9511e-06 |  | -0.00034518 |  | 2.6017e-06 |  | 0.0001538 |  | 0.00025418 |  | 7.6842e-05 |  | -6.7619e-05 |  | 2.575e-06 |  | 2.171e-06 |  | 4.9529e-05 |  | -0.00038631 |  | 0.0010991 |  | -4.8388e-05 |  | 4.2533e-06 |  | 0.001234 |  | 8.742e-07
| 5.5207e-05 |  | -0.00012996 |  | 2.5094e-05 |  | -0.00061644 |  | 1.9512e-06 |  | -0.00032919 |  | 2.5945e-06 |  | 0.00043003 |  | 0.00032215 |  | 4.7758e-05 |  | 0.00023027 |  | 2.605e-06 |  | 2.3265e-06 |  | 4.9533e-05 |  | -0.00042496 |  | 0.0011329 |  | -0.00057437 |  | 4.2531e-06 |  | 0.0012223 |  | 1.0895e-06
| 4.8432e-05 |  | -8.7086e-05 |  | 7.5516e-05 |  | -0.00070182 |  | 4.0795e-06 |  | -0.00018625 |  | 2.5449e-06 |  | 0.00037236 |  | 0.00039394 |  | 0.00019307 |  | 0.00011573 |  | 2.8319e-06 |  | 2.2878e-06 |  | 0 |  | -0.00051796 |  | 0.0010831 |  | -0.0010772 |  | 5.9536e-06 |  | 0.0012281 |  | 1.1378e-06
| 4.8432e-05 |  | -1.6907e-05 |  | 7.5516e-05 |  | -0.00080329 |  | 4.0799e-06 |  | -0.00018277 |  | 2.5248e-06 |  | 0.00018213 |  | 0.00026911 |  | 6.1345e-05 |  | 2.6008e-05 |  | 2.9029e-06 |  | 2.223e-06 |  | 0 |  | 0.00041778 |  | 0.00092213 |  | -0.0012314 |  | 5.9536e-06 |  | 0.001234 |  | 1.2555e-06
| 0 |  | 3.5631e-05 |  | 0.00012084 |  | -0.00048774 |  | 3.0156e-06 |  | -0.00022301 |  | 2.5692e-06 |  | -6.8804e-05 |  | 0.00023328 |  | -0.00019436 |  | -4.4212e-05 |  | 2.7442e-06 |  | 2.1969e-06 |  | 0 |  | 0.00078405 |  | 0.0010941 |  | -0.0004583 |  | 5.9536e-06 |  | 0.0012256 |  | 1.3245e-06
| 0 |  | 4.0221e-05 |  | 0.00012085 |  | -0.00025319 |  | 3.0159e-06 |  | -0.00013603 |  | 2.5992e-06 |  | -0.00016594 |  | 0.0002333 |  | -0.00016724 |  | -0.00013784 |  | 2.6276e-06 |  | 2.1194e-06 |  | 0 |  | 0.00021354 |  | 0.0010275 |  | -0.00034852 |  | 5.954e-06 |  | 0.0012205 |  | 1.1443e-06
| 0 |  | -0.00010527 |  | 0.0001045 |  | -0.00066056 |  | 1.9512e-06 |  | -0.00017898 |  | 2.5843e-06 |  | -0.0001457 |  | 0.00017981 |  | -0.00044231 |  | -0.00018465 |  | 2.6694e-06 |  | 2.0677e-06 |  | 7.8058e-05 |  | -0.00018384 |  | 0.00095169 |  | 0.0003919 |  | 5.9536e-06 |  | 0.0012197 |  | 8.9494e-07
| 0 |  | -0.00012888 |  | 0.0001045 |  | -0.00067062 |  | 1.9512e-06 |  | -0.000274 |  | 2.6012e-06 |  | -7.2851e-05 |  | 0.00030342 |  | -0.00017886 |  | -0.00025097 |  | 2.6793e-06 |  | 2.0551e-06 |  | 7.8058e-05 |  | -5.6127e-05 |  | 0.0010578 |  | 0.00019534 |  | 5.954e-06 |  | 0.0012256 |  | 5.971e-07
| 0 |  | -0.0001019 |  | 0.00014292 |  | -0.00051518 |  | 1.9512e-06 |  | -0.00020318 |  | 2.6331e-06 |  | 0.00010118 |  | 0.0003211 |  | 7.2967e-05 |  | 2.9908e-05 |  | 2.6276e-06 |  | 2.0936e-06 |  | 3.1863e-05 |  | 0.00026586 |  | 0.0010637 |  | -0.00063913 |  | 2.5522e-06 |  | 0.0012306 |  | 5.4865e-07
| 0 |  | -0.00028587 |  | 0.00014293 |  | -0.00074355 |  | 1.9512e-06 |  | -0.00018064 |  | 2.698e-06 |  | 0.00033727 |  | 0.00023145 |  | -0.0003316 |  | 0.00010024 |  | 2.537e-06 |  | 1.9383e-06 |  | 3.1866e-05 |  | 0.00081396 |  | 0.0011067 |  | -0.0001778 |  | 2.5522e-06 |  | 0.0012197 |  | 7.5671e-07
| 0 |  | -0.0002662 |  | 6.8637e-05 |  | -0.00061379 |  | 3.0161e-06 |  | -0.00021192 |  | 2.7172e-06 |  | 0.00017403 |  | 0.00016157 |  | -0.00037258 |  | 0.00015865 |  | 2.4863e-06 |  | 1.7447e-06 |  | 0 |  | 0.00059735 |  | 0.00098198 |  | -0.00033403 |  | 2.5522e-06 |  | 0.0011952 |  | 1.0133e-06
| 0 |  | -9.8983e-05 |  | 6.8648e-05 |  | -0.00029247 |  | 3.0159e-06 |  | -0.00023217 |  | 2.6791e-06 |  | -4.4521e-05 |  | 0.0001455 |  | -8.9755e-05 |  | 0.00026788 |  | 2.5392e-06 |  | 1.4731e-06 |  | 0 |  | -7.8582e-05 |  | 0.00093478 |  | 0.00010024 |  | 2.5522e-06 |  | 0.0011666 |  | 1.2626e-06
| 0 |  | 6.4799e-05 |  | 0.00012533 |  | -0.00021963 |  | 3.0161e-06 |  | -0.00016674 |  | 2.6245e-06 |  | 6.4757e-05 |  | 4.4105e-05 |  | 1.4853e-05 |  | 0.000342 |  | 2.6434e-06 |  | 1.3956e-06 |  | 6.361e-05 |  | 7.1061e-05 |  | 0.0010241 |  | 0.00065515 |  | 7.6559e-06 |  | 0.0011548 |  | 1.2556e-06
| 0 |  | -5.2637e-06 |  | 0.00012534 |  | -0.00037481 |  | 3.0161e-06 |  | -0.00023596 |  | 2.525e-06 |  | 0.00020641 |  | 0.0001266 |  | -0.00032996 |  | 0.00017425 |  | 2.7984e-06 |  | 1.5509e-06 |  | 6.3615e-05 |  | -0.00040508 |  | 0.0011253 |  | -0.00029857 |  | 7.6554e-06 |  | 0.0011607 |  | 9.9192e-07
| 0 |  | -0.00017409 |  | 7.7484e-05 |  | -0.0004376 |  | 3.0161e-06 |  | -0.00028751 |  | 2.4898e-06 |  | 4.0474e-06 |  | 0.00021229 |  | -0.00062053 |  | -7.9322e-05 |  | 2.8579e-06 |  | 1.7838e-06 |  | 0 |  | -0.00071094 |  | 0.0010705 |  | -0.0013966 |  | 4.2538e-06 |  | 0.0011708 |  | 7.3539e-07
| 0 |  | -0.00017184 |  | 7.7484e-05 |  | -0.0005877 |  | 3.0159e-06 |  | -0.00023365 |  | 2.3813e-06 |  | -0.00023879 |  | 0.00011906 |  | -0.00018273 |  | 0.00016644 |  | 2.8505e-06 |  | 1.939e-06 |  | 0 |  | 0.00017533 |  | 0.0011573 |  | -0.0014747 |  | 4.2538e-06 |  | 0.0011758 |  | 5.4152e-07
| 0 |  | -9.1286e-05 |  | 3.1683e-05 |  | -0.00035647 |  | 3.0164e-06 |  | -0.0003199 |  | 2.3173e-06 |  | -0.0001855 |  | 0.00018334 |  | -2.4887e-05 |  | 0.00029122 |  | 2.7852e-06 |  | 1.8616e-06 |  | 7.8126e-05 |  | 0.0015301 |  | 0.0012079 |  | 2.2995e-05 |  | 7.6559e-06 |  | 0.0011792 |  | 6.0432e-07
| 0 |  | -0.00021392 |  | 3.1683e-05 |  | -0.00081733 |  | 3.0161e-06 |  | -0.00034185 |  | 2.3686e-06 |  | -0.00021046 |  | 0.00029612 |  | -0.00020986 |  | -9.1024e-06 |  | 2.7489e-06 |  | 1.9e-06 |  | 7.8126e-05 |  | 0.0011475 |  | 0.0010039 |  | 0.00096799 |  | 7.6559e-06 |  | 0.0011809 |  | 8.0522e-07
| 0 |  | -0.00032329 |  | 9.0742e-05 |  | -0.0011658 |  | 3.0161e-06 |  | -0.00029491 |  | 2.6664e-06 |  | 3.2386e-05 |  | 0.0002174 |  | -0.00039195 |  | -9.8829e-05 |  | 2.9527e-06 |  | 2.178e-06 |  | 4.6065e-05 |  | 0.00011515 |  | 0.0012837 |  | 0.0011074 |  | 4.2541e-06 |  | 0.0012062 |  | 9.9263e-07
| 0 |  | -0.00014837 |  | 9.0749e-05 |  | 0.00014692 |  | 3.9034e-06 |  | 0.00034375 |  | 2.3659e-06 |  | 4.8574e-05 |  | 0.0001815 |  | -0.00036095 |  | -1.3003e-05 |  | 2.4537e-06 |  | 1.965e-06 |  | 4.6068e-05 |  | -0.00012403 |  | 0.0015366 |  | 0.0018224 |  | 4.2538e-06 |  | 0.0012197 |  | 8.1948e-07
| 0 |  | -0.00019612 |  | 3.2786e-05 |  | -0.00040669 |  | 8.8737e-07 |  | -0.00031306 |  | 1.926e-06 |  | -0.00010118 |  | 0.00020861 |  | -3.9389e-05 |  | -0.00015734 |  | 1.9033e-06 |  | 1.5769e-06 |  | 1.2995e-05 |  | -0.0013622 |  | 0.0012753 |  | -2.7634e-05 |  | 8.5082e-07 |  | 0.0012273 |  | 4.8602e-07
| 0 |  | -0.00014917 |  | 3.2789e-05 |  | -0.00015343 |  | 0 |  | -0.00023019 |  | 1.1712e-06 |  | 5.6663e-05 |  | 0.00021556 |  | 2.26e-05 |  | -0.00012614 |  | 1.1105e-06 |  | 1.0466e-06 |  | 1.2996e-05 |  | -0.00087519 |  | 0.0012003 |  | -0.00042466 |  | 8.5082e-07 |  | 0.001207 |  | 1.0405e-07
| 0 |  | -6.4815e-05 |  | 6.0117e-05 |  | 4.1513e-05 |  | 8.8729e-07 |  | -0.00014447 |  | 1.0621e-06 |  | 8.904e-05 |  | 0.00013126 |  | -0.00020211 |  | -9.8827e-05 |  | 1.0878e-06 |  | 1.1116e-06 |  | 0 |  | -7.8973e-05 |  | 0.0010452 |  | 0.00041365 |  | 8.5082e-07 |  | 0.0011978 |  | 5.5582e-08
| 0 |  | -2.984e-05 |  | 6.0122e-05 |  | -0.00062346 |  | 8.8737e-07 |  | -0.00016324 |  | 1.0189e-06 |  | 0.00010118 |  | 3.6687e-05 |  | -9.3625e-05 |  | 8.063e-05 |  | 1.1587e-06 |  | 1.2218e-06 |  | 0 |  | 0.000299 |  | 0.0011312 |  | 0.00050201 |  | 1.418e-06 |  | 0.0011826 |  | 2.7793e-08
| 0 |  | -8.2441e-05 |  | 0.00010718 |  | -0.0013056 |  | 0 |  | -0.00030148 |  | 1.09e-06 |  | 0.0002108 |  | 2.2672e-05 |  | 0.0001204 |  | 0.00034 |  | 1.3264e-06 |  | 1.1508e-06 |  | 1.1817e-05 |  | 0.00057221 |  | 0.0013208 |  | -0.00051266 |  | 1.4181e-06 |  | 0.0011834 |  | 4.1333e-08
| 0 |  | -0.00015708 |  | 0.00010719 |  | -0.0012071 |  | 0 |  | -0.00020572 |  | 1.199e-06 |  | 0.00012142 |  | 6.5641e-06 |  | -8.3944e-06 |  | -9.1024e-06 |  | 1.3958e-06 |  | 8.6013e-07 |  | 1.1819e-05 |  | 0.00039839 |  | 0.0014624 |  | -0.0010434 |  | 1.418e-06 |  | 0.0011952 |  | 1.1046e-07
| 0 |  | -0.0001506 |  | 1.9681e-05 |  | -0.000691 |  | 0 |  | -0.00019264 |  | 1.2234e-06 |  | -3.6426e-05 |  | 2.7743e-05 |  | 0.00015433 |  | -0.00020806 |  | 1.3202e-06 |  | 7.1153e-07 |  | 7.0916e-06 |  | 6.8168e-05 |  | 0.0013512 |  | -0.00082238 |  | 5.6725e-07 |  | 0.0012104 |  | 1.5252e-07
| 0 |  | -9.5377e-05 |  | 1.9684e-05 |  | -0.00037021 |  | 1.9515e-06 |  | -0.00023912 |  | 1.1191e-06 |  | -7.2851e-05 |  | 6.3556e-05 |  | 0.00024344 |  | -7.5421e-05 |  | 1.2436e-06 |  | 8.535e-07 |  | 7.0927e-06 |  | -0.00073866 |  | 0.0010595 |  | -0.00034392 |  | 2.269e-06 |  | 0.0012112 |  | 1.2471e-07
| 0 |  | 0.00014223 |  | 6.1239e-05 |  | -0.00040505 |  | 1.9515e-06 |  | -0.00018419 |  | 1.0019e-06 |  | -0.00024689 |  | 0.00011742 |  | 0.00011946 |  | 0.00020155 |  | 1.2224e-06 |  | 1.1309e-06 |  | 0 |  | -0.00016617 |  | 0.0010755 |  | -0.00020098 |  | 4.8216e-06 |  | 0.0012104 |  | 6.9127e-08
| 0 |  | 0.0001201 |  | 6.1249e-05 |  | -0.00065466 |  | 0 |  | -0.00017897 |  | 9.2688e-07 |  | -0.00025093 |  | 0.00011565 |  | 8.8465e-05 |  | 0.00015084 |  | 1.2111e-06 |  | 1.1376e-06 |  | 9.869e-07 |  | 0.00027998 |  | 0.001132 |  | -0.00041152 |  | 3.1199e-06 |  | 0.0012129 |  | 9.0514e-08
| 0 |  | -9.4663e-05 |  | 8.9574e-05 |  | -0.00051225 |  | 8.8744e-07 |  | -0.00019498 |  | 1.0345e-06 |  | -0.00010523 |  | 0.00011566 |  | 4.1973e-05 |  | 6.892e-05 |  | 1.1616e-06 |  | 9.4383e-07 |  | 2.1693e-06 |  | -0.0013438 |  | 0.0013764 |  | 1.0878e-05 |  | 1.4182e-06 |  | 0.0012162 |  | 1.2544e-07
| 0 |  | 6.3655e-05 |  | 8.9574e-05 |  | -0.00039142 |  | 8.8744e-07 |  | -0.00018873 |  | 1.1842e-06 |  | -6.7456e-05 |  | 0.00015518 |  | 0.00020918 |  | 0.00026278 |  | 1.122e-06 |  | 7.8852e-07 |  | 1.1823e-06 |  | -0.00032426 |  | 0.0013175 |  | 0.0015297 |  | 8.5087e-07 |  | 0.0012163 |  | 1.1118e-07
| 0 |  | 6.4388e-05 |  | 3.3914e-05 |  | -0.00046928 |  | 8.8737e-07 |  | -0.00011392 |  | 1.2653e-06 |  | 5.2615e-05 |  | 0.00013892 |  | 0.0001427 |  | 0.00022887 |  | 1.1141e-06 |  | 8.4686e-07 |  | 0 |  | 0.00043595 |  | 0.00092972 |  | 0.00064284 |  | 2.5528e-06 |  | 0.0012239 |  | 4.846e-08
| 0 |  | -0.00015802 |  | 3.3917e-05 |  | -0.00023992 |  | 8.8744e-07 |  | -3.914e-05 |  | 1.262e-06 |  | 1.2142e-05 |  | 0.00013514 |  | -3.164e-05 |  | 0.0003381 |  | 1.1043e-06 |  | 9.5047e-07 |  | 3.3551e-06 |  | -0.00039252 |  | 0.00093056 |  | -0.00018925 |  | 3.12e-06 |  | 0.001245 |  | 0
| 0 |  | -0.00024376 |  | 7.194e-05 |  | -0.00037952 |  | 8.8751e-07 |  | -0.00018046 |  | 1.0949e-06 |  | 9.309e-05 |  | 0.00021014 |  | -0.00019823 |  | -3.6406e-05 |  | 1.1617e-06 |  | 1.0216e-06 |  | 3.3557e-06 |  | 0.0003142 |  | 0.0010191 |  | -0.00034123 |  | 3.12e-06 |  | 0.0012534 |  | 1.1119e-07
| 0 |  | -0.00011209 |  | 7.194e-05 |  | -0.00029982 |  | 2.8391e-06 |  | -0.00025317 |  | 9.6073e-07 |  | 0.00020641 |  | 0.00014752 |  | -0.0003997 |  | -0.00034069 |  | 1.3067e-06 |  | 1.1118e-06 |  | 0 |  | 0.00032093 |  | 0.0010679 |  | -0.0010002 |  | 2.5528e-06 |  | 0.001244 |  | 2.2236e-07
| 0 |  | -1.5911e-05 |  | 3.9396e-05 |  | -0.00055548 |  | 1.9517e-06 |  | -0.00020718 |  | 9.1401e-07 |  | -6.8803e-05 |  | 2.9559e-05 |  | -0.00041521 |  | -0.0003641 |  | 1.4009e-06 |  | 1.0215e-06 |  | 0 |  | -0.00015492 |  | 0.0011514 |  | -0.00023805 |  | 0 |  | 0.0012256 |  | 2.8437e-07
| 0 |  | 3.2646e-05 |  | 3.9399e-05 |  | -0.00035468 |  | 8.8751e-07 |  | -0.00020016 |  | 9.7097e-07 |  | -7.6898e-05 |  | 0.00020138 |  | -0.00044621 |  | -0.00016515 |  | 1.3401e-06 |  | 8.085e-07 |  | 0 |  | 0.00017524 |  | 0.0010157 |  | -0.00078331 |  | 0 |  | 0.0012155 |  | 2.566e-07
| 0 |  | 1.3922e-06 |  | 3.0649e-05 |  | -0.00042221 |  | 8.8744e-07 |  | -0.00015518 |  | 1.0684e-06 |  | -6.7456e-05 |  | 0.00033961 |  | -0.00019036 |  | 0.00018964 |  | 1.185e-06 |  | 5.9471e-07 |  | 0 |  | -0.00016269 |  | 0.00099793 |  | -0.0013728 |  | 0 |  | 0.0012103 |  | 2.2236e-07
| 0 |  | -1.0722e-05 |  | 3.0651e-05 |  | -0.00093741 |  | 8.8751e-07 |  | -0.00024568 |  | 1.0766e-06 |  | -6.8805e-05 |  | 0.00028787 |  | 7.6841e-05 |  | 0.00013914 |  | 1.1291e-06 |  | 5.5559e-07 |  | 0 |  | -8.8421e-05 |  | 0.001159 |  | -0.00082115 |  | 5.6731e-07 |  | 0.0012104 |  | 2.1525e-07
| 0 |  | 6.5718e-06 |  | 9.5326e-05 |  | -0.00076595 |  | 8.8751e-07 |  | -0.00014394 |  | 1.0278e-06 |  | -0.00012951 |  | 0.00023358 |  | -0.00022536 |  | 0.00013914 |  | 1.2495e-06 |  | 6.784e-07 |  | 2.4849e-05 |  | -1.602e-05 |  | 0.0012947 |  | 0.00068375 |  | 5.6731e-07 |  | 0.0012163 |  | 1.454e-07
| 0 |  | -7.3022e-05 |  | 9.5341e-05 |  | -0.00055816 |  | 0 |  | -7.5564e-05 |  | 9.8383e-07 |  | -8.0946e-05 |  | 0.00013143 |  | -0.00028735 |  | 0.00019766 |  | 1.3401e-06 |  | 8.7886e-07 |  | 3.2951e-05 |  | 0.000564 |  | 0.0012575 |  | 0.00030568 |  | 0 |  | 0.0012272 |  | 8.268e-08
| 0 |  | -6.2552e-05 |  | 2.2994e-05 |  | -0.00046061 |  | 0 |  | -0.00017588 |  | 9.9602e-07 |  | 8.0946e-05 |  | 0.00013712 |  | 0.00011946 |  | 0.0003849 |  | 1.3203e-06 |  | 1.1185e-06 |  | 3.6504e-05 |  | 2.5955e-05 |  | 0.0012374 |  | -0.00070412 |  | 0 |  | 0.0012315 |  | 4.134e-08
| 0 |  | -7.7448e-05 |  | 2.2996e-05 |  | -0.0003686 |  | 8.8751e-07 |  | -0.00016594 |  | 1.0333e-06 |  | 0.00011332 |  | 0.00012996 |  | 0.0001582 |  | 0.00013133 |  | 1.1737e-06 |  | 1.0992e-06 |  | 2.8408e-05 |  | -0.00031754 |  | 0.001341 |  | -0.00025216 |  | 0 |  | 0.0012297 |  | 1.6679e-07
| 0 |  | -3.5171e-05 |  | 0.00014652 |  | -0.00039479 |  | 8.8751e-07 |  | -0.0001263 |  | 1.0414e-06 |  | -1.619e-05 |  | 4.0338e-05 |  | -0.00017887 |  | -0.00031729 |  | 1.0867e-06 |  | 9.3727e-07 |  | 3.1962e-05 |  | 0.00090511 |  | 0.0012829 |  | -0.00065461 |  | 4.2551e-06 |  | 0.0012264 |  | 3.1932e-07
| 0 |  | 2.6204e-05 |  | 0.00014653 |  | -0.00038451 |  | 0 |  | -0.000184 |  | 1.0022e-06 |  | 5.0588e-05 |  | 8.8469e-05 |  | -9.7532e-05 |  | 5.1478e-05 |  | 1.1653e-06 |  | 8.2118e-07 |  | 3.1964e-05 |  | 0.00035634 |  | 0.001191 |  | -0.0022473 |  | 4.2551e-06 |  | 0.0012155 |  | 4.4409e-07
| 0 |  | 6.1777e-05 |  | 0.00012507 |  | -0.00048962 |  | 0 |  | -0.00027789 |  | 9.3305e-07 |  | 6.4754e-05 |  | 0.00015096 |  | 0.00021244 |  | -8.7125e-05 |  | 1.2474e-06 |  | 8.9877e-07 |  | 3.7886e-05 |  | 0.0001828 |  | 0.0012887 |  | -0.0016485 |  | 0 |  | 0.0012112 |  | 4.7898e-07
| 0 |  | 4.6584e-05 |  | 0.00012509 |  | -0.00061715 |  | 0 |  | -0.00021268 |  | 9.2229e-07 |  | -7.6898e-05 |  | 0.00012796 |  | -6.4487e-07 |  | -0.00039532 |  | 1.2496e-06 |  | 9.6324e-07 |  | 3.7892e-05 |  | -0.00038014 |  | 0.0012787 |  | 0.00091973 |  | 0 |  | 0.0012155 |  | 3.8849e-07
| 0 |  | -2.9634e-05 |  | 7.6442e-05 |  | -0.0004914 |  | 0 |  | -0.0002715 |  | 9.6623e-07 |  | -0.00034806 |  | 0.00014249 |  | 1.4853e-05 |  | -2.0806e-05 |  | 1.1773e-06 |  | 8.5961e-07 |  | 0 |  | -2.7797e-05 |  | 0.0011362 |  | 0.00079756 |  | 8.5102e-07 |  | 0.0012154 |  | 2.4947e-07
| 0 |  | -1.5924e-06 |  | 7.6454e-05 |  | -0.00034942 |  | 0 |  | -0.00039083 |  | 1.078e-06 |  | -0.00040068 |  | 0.00014789 |  | 1.8727e-05 |  | 8.0622e-05 |  | 1.1752e-06 |  | 7.4351e-07 |  | 0 |  | 0.0017003 |  | 0.0011615 |  | 0.00043943 |  | 8.5107e-07 |  | 0.0011986 |  | 1.1762e-07
| 0 |  | -0.00013988 |  | 0.00010868 |  | -0.00040448 |  | 0 |  | -0.00036942 |  | 1.1776e-06 |  | -0.00037236 |  | 5.5011e-05 |  | -0.00039195 |  | -0.00016124 |  | 1.1979e-06 |  | 6.9173e-07 |  | 5.9216e-05 |  | 0.00059457 |  | 0.0010746 |  | 0.0002822 |  | 8.5102e-07 |  | 0.0011749 |  | 9.6944e-08
| 0 |  | -0.00027847 |  | 0.0001087 |  | -0.00077592 |  | 0 |  | -0.00041256 |  | 1.183e-06 |  | -0.00072514 |  | 4.605e-05 |  | -0.00036792 |  | -0.00010701 |  | 1.1703e-06 |  | 7.6276e-07 |  | 5.9226e-05 |  | -0.00049501 |  | 0.0012702 |  | -0.00026576 |  | 8.5107e-07 |  | 0.0011724 |  | 1.1833e-07
| 0 |  | -0.00018124 |  | 0.00012387 |  | -0.00084172 |  | 0 |  | -0.00036685 |  | 1.0361e-06 |  | -0.00050186 |  | 0.00019457 |  | -5.1011e-05 |  | 2.6009e-06 |  | 1.159e-06 |  | 8.4707e-07 |  | 0 |  | 0.00017577 |  | 0.0014405 |  | 0.00095645 |  | 0 |  | 0.0011801 |  | 2.2953e-07
| 0 |  | -7.5765e-05 |  | 0.00012388 |  | -0.00046939 |  | 1.9522e-06 |  | -0.00024838 |  | 8.9257e-07 |  | -0.00020641 |  | 0.00028063 |  | 3.4224e-05 |  | 4.5512e-05 |  | 1.261e-06 |  | 9.6332e-07 |  | 0 |  | -0.00050431 |  | 0.001067 |  | 0.001184 |  | 0 |  | 0.0011859 |  | 3.6785e-07
| 0 |  | 1.0085e-05 |  | 7.1427e-05 |  | -0.00031672 |  | 2.8396e-06 |  | -0.00025471 |  | 8.8031e-07 |  | -0.00025902 |  | 0.00025221 |  | 0.00022407 |  | 0.00014304 |  | 1.3416e-06 |  | 1.0343e-06 |  | 2.2511e-05 |  | -0.00051432 |  | 0.00089932 |  | 0.00022736 |  | 8.5107e-07 |  | 0.0011977 |  | 4.9969e-07
| 0 |  | -3.4405e-05 |  | 7.1433e-05 |  | -0.00071508 |  | 1.7753e-06 |  | -0.00016929 |  | 9.718e-07 |  | -0.00018617 |  | 0.0001985 |  | 0.00018145 |  | -8.3223e-05 |  | 1.2426e-06 |  | 1.1638e-06 |  | 2.2513e-05 |  | 0.00091185 |  | 0.0010503 |  | -0.00031855 |  | 8.5107e-07 |  | 0.0012146 |  | 4.5125e-07
| 0 |  | -0.00012146 |  | 5.4812e-05 |  | -0.001289 |  | 8.8759e-07 |  | -0.00010798 |  | 1.0625e-06 |  | 2.4284e-05 |  | 0.00020041 |  | 3.2291e-06 |  | -9.8828e-05 |  | 1.1568e-06 |  | 1.3708e-06 |  | 2.37e-05 |  | 0.0010643 |  | 0.0010502 |  | -0.0012575 |  | 8.5112e-07 |  | 0.0012272 |  | 2.7087e-07
| 0 |  | -0.00013341 |  | 5.4817e-05 |  | -0.0014831 |  | 8.8766e-07 |  | -0.00013388 |  | 1.0341e-06 |  | 0.00022259 |  | 0.00017528 |  | -9.7503e-05 |  | -0.00020026 |  | 1.2277e-06 |  | 1.4745e-06 |  | 2.3702e-05 |  | 0.00063611 |  | 0.0011395 |  | -0.00068612 |  | 8.5112e-07 |  | 0.0012196 |  | 1.8107e-07
| 0 |  | -0.00010014 |  | 9.675e-05 |  | -0.00097962 |  | 8.8766e-07 |  | -9.0562e-05 |  | 9.9483e-07 |  | -9.2764e-05 |  | 0.00016961 |  | -0.00016614 |  | -0.00020047 |  | 1.3531e-06 |  | 1.3776e-06 |  | 3.4373e-05 |  | 0.00058448 |  | 0.0012998 |  | 5.9961e-05 |  | 0 |  | 0.0012112 |  | 1.3901e-07
| 0 |  | -2.7329e-05 |  | 9.675e-05 |  | -0.00043516 |  | 0 |  | -2.4076e-05 |  | 1.0091e-06 |  | -4.0524e-06 |  | 0.00013191 |  | -6.6509e-05 |  | -0.00014564 |  | 1.312e-06 |  | 1.0344e-06 |  | 3.4373e-05 |  | 0.00088257 |  | 0.0011437 |  | -0.00010884 |  | 0 |  | 0.0012061 |  | 1.3901e-07
| 0 |  | -0.00013026 |  | 6.1414e-05 |  | -0.00053403 |  | 0 |  | -0.00015589 |  | 1.0849e-06 |  | 0.00025498 |  | 7.2705e-05 |  | -0.00033771 |  | -0.00045383 |  | 1.1952e-06 |  | 7.688e-07 |  | 0 |  | 0.00064272 |  | 0.0011126 |  | 0.00064488 |  | 0 |  | 0.0011994 |  | 9.0536e-08
| 0 |  | -0.00018026 |  | 6.1419e-05 |  | -0.00075884 |  | 1.9522e-06 |  | -0.00029619 |  | 1.1161e-06 |  | -3.6425e-05 |  | 0.00023235 |  | -0.00033771 |  | -0.00019245 |  | 1.1491e-06 |  | 6.5925e-07 |  | 0 |  | 8.9134e-05 |  | 0.0010713 |  | 0.0017427 |  | 0 |  | 0.0011968 |  | 2.7802e-07
| 0 |  | -0.00014571 |  | 9.2985e-05 |  | -0.00094832 |  | 2.8398e-06 |  | -0.00026571 |  | 1.0863e-06 |  | -0.0002064 |  | 0.00021621 |  | -0.00014012 |  | 0.00010403 |  | 1.1732e-06 |  | 6.0747e-07 |  | 0 |  | 0.00038418 |  | 0.0010005 |  | 0.0010827 |  | 0 |  | 0.0011968 |  | 5.6246e-07
| 0 |  | -0.00018559 |  | 9.2992e-05 |  | -0.00047294 |  | 8.8766e-07 |  | -0.00014732 |  | 1.0551e-06 |  | -0.00029949 |  | 5.297e-05 |  | -6.4645e-07 |  | 0.00012353 |  | 1.2447e-06 |  | 7.044e-07 |  | 0 |  | 0.0008214 |  | 0.0012626 |  | -0.00045047 |  | 0 |  | 0.0011968 |  | 6.1094e-07
| 0 |  | -2.8378e-05 |  | 7.5918e-05 |  | -3.9785e-05 |  | 8.8774e-07 |  | -4.1465e-05 |  | 1.0769e-06 |  | -0.00025717 |  | 8.5361e-05 |  | -0.00014999 |  | 7.5855e-05 |  | 1.2979e-06 |  | 8.8572e-07 |  | 3.0832e-05 |  | -3.4099e-05 |  | 0.0013629 |  | -0.00013503 |  | 0 |  | 0.0011901 |  | 3.7501e-07
| 0 |  | 3.6308e-05 |  | 7.5924e-05 |  | -0.00060607 |  | 8.8766e-07 |  | -0.0001647 |  | 1.1716e-06 |  | -4.8568e-05 |  | 0.00012309 |  | -0.00029509 |  | 1.4304e-05 |  | 1.3566e-06 |  | 1.0729e-06 |  | 3.0834e-05 |  | -0.00092243 |  | 0.0012357 |  | 0.00053608 |  | 0 |  | 0.0011893 |  | 1.2475e-07
| 0 |  | -0.00010572 |  | 7.0235e-05 |  | -0.0007627 |  | 0 |  | -0.00033565 |  | 1.2211e-06 |  | -0.00015784 |  | 0.00010148 |  | -0.00013237 |  | 0.00010793 |  | 1.3744e-06 |  | 1.1506e-06 |  | 0 |  | -0.0001365 |  | 0.0010569 |  | -0.00025387 |  | 0 |  | 0.0012019 |  | 9.696e-08
| 0 |  | -0.00016957 |  | 7.0241e-05 |  | -0.00082451 |  | 1.9523e-06 |  | -0.00038826 |  | 1.1988e-06 |  | -0.00014975 |  | 9.0712e-05 |  | -0.00010525 |  | 0.00016645 |  | 1.3517e-06 |  | 1.1247e-06 |  | 0 |  | -0.00087647 |  | 0.0012617 |  | -0.0013656 |  | 0 |  | 0.0012154 |  | 1.0409e-07
| 0 |  | -0.00022236 |  | 0.00011392 |  | -0.00063433 |  | 1.9523e-06 |  | -0.00033142 |  | 1.0924e-06 |  | 0.00017403 |  | 0.00013766 |  | -0.00018273 |  | 0.00020936 |  | 1.3241e-06 |  | 1.0988e-06 |  | 3.9148e-05 |  | -0.001698 |  | 0.0014278 |  | -0.0016357 |  | 0 |  | 0.001223 |  | 1.1122e-07
| 0 |  | -0.00015306 |  | 0.00011392 |  | -0.00050114 |  | 8.8774e-07 |  | -0.00027388 |  | 1.0342e-06 |  | 6.8803e-05 |  | 0.00017025 |  | -0.00028347 |  | 8.0622e-05 |  | 1.2377e-06 |  | 1.0086e-06 |  | 3.9148e-05 |  | -0.00020085 |  | 0.0013266 |  | -0.00036335 |  | 0 |  | 0.0012229 |  | 1.1122e-07
| 0 |  | -7.2925e-05 |  | 3.0734e-05 |  | -0.00039698 |  | 3.9054e-06 |  | -0.00020761 |  | 1.0958e-06 |  | 0.00024452 |  | 0.00016648 |  | 0.00015672 |  | 0.00024246 |  | 1.1634e-06 |  | 8.9236e-07 |  | 3.7967e-05 |  | -2.1932e-05 |  | 0.0013427 |  | 2.2272e-05 |  | 0 |  | 0.0012137 |  | 2.6379e-07
| 0 |  | -0.00011786 |  | 3.0736e-05 |  | -0.00041435 |  | 3.9054e-06 |  | -0.00011278 |  | 1.1744e-06 |  | 0.00016593 |  | 0.00022726 |  | 0.00045265 |  | 0.00023276 |  | 1.1719e-06 |  | 8.2131e-07 |  | 3.797e-05 |  | -0.00053924 |  | 0.0013764 |  | -0.00088344 |  | 0 |  | 0.0012053 |  | 4.5129e-07
| 0 |  | -0.00015648 |  | 6.0379e-05 |  | -0.0010533 |  | 1.7756e-06 |  | -0.0001389 |  | 1.2084e-06 |  | -0.00035211 |  | 0.00031149 |  | 0.00010396 |  | 4.5512e-05 |  | 1.2315e-06 |  | 9.4422e-07 |  | 5.696e-05 |  | -0.0012335 |  | 0.001287 |  | -0.001729 |  | 0 |  | 0.001207 |  | 5.2762e-07
| 0 |  | -0.00018598 |  | 6.0384e-05 |  | -0.00076332 |  | 1.7755e-06 |  | -0.0001766 |  | 1.1385e-06 |  | -0.00025093 |  | 0.00021094 |  | 0.00018144 |  | 9.2325e-05 |  | 1.2845e-06 |  | 1.0603e-06 |  | 5.6965e-05 |  | -0.0018187 |  | 0.001089 |  | -0.00079162 |  | 0 |  | 0.0012221 |  | 4.1636e-07
| 0 |  | -8.4699e-05 |  | 5.0507e-05 |  | -0.00018596 |  | 1.7756e-06 |  | -9.2093e-05 |  | 1.0478e-06 |  | 8.4993e-05 |  | 0.0001432 |  | 6.5211e-05 |  | 2.6008e-05 |  | 1.2924e-06 |  | 1.073e-06 |  | 0 |  | -0.00067724 |  | 0.0010864 |  | 0.00062048 |  | 8.5127e-07 |  | 0.0012356 |  | 2.7094e-07
| 0 |  | 6.4505e-05 |  | 6.2617e-05 |  | -0.00041697 |  | 8.8774e-07 |  | -9.5206e-05 |  | 1.0667e-06 |  | 0.00015785 |  | 0.00015939 |  | -0.00023311 |  | -9.4926e-05 |  | 1.3015e-06 |  | 1.1639e-06 |  | 0 |  | -0.00059231 |  | 0.0012061 |  | 0.00012773 |  | 8.5122e-07 |  | 0.0012289 |  | 2.3598e-07
| 0 |  | 1.287e-05 |  | 8.5571e-05 |  | -0.00025646 |  | 0 |  | -0.00027594 |  | 1.1399e-06 |  | 0.00015599 |  | 0.00020944 |  | 2.3542e-05 |  | -0.00015984 |  | 1.3065e-06 |  | 1.2224e-06 |  | 0 |  | 0.00024615 |  | 0.0013485 |  | 0.00036958 |  | 0 |  | 0.0012077 |  | 2.9162e-07
| 0 |  | -7.1574e-05 |  | 7.3474e-05 |  | -0.00019386 |  | 0 |  | -0.00015821 |  | 1.1562e-06 |  | -2.0236e-05 |  | 0.00016451 |  | -6.4566e-07 |  | -0.00011833 |  | 1.2428e-06 |  | 1.2158e-06 |  | 0 |  | 0.00096387 |  | 0.001303 |  | -3.6759e-05 |  | 0 |  | 0.0011952 |  | 3.4723e-07
| 0 |  | -2.4856e-05 |  | 3.6245e-05 |  | -0.00031941 |  | 8.8781e-07 |  | -2.3107e-05 |  | 1.1609e-06 |  | -7.2851e-05 |  | 0.00019175 |  | -4.5201e-06 |  | -0.00014954 |  | 1.2584e-06 |  | 1.002e-06 |  | 8.3108e-06 |  | -0.0003472 |  | 0.0012407 |  | -0.00030592 |  | 0 |  | 0.0011926 |  | 4.3707e-07
| 0 |  | 0.00015044 |  | 3.625e-05 |  | -0.00035116 |  | 1.7756e-06 |  | -7.9379e-05 |  | 1.2124e-06 |  | -6.071e-05 |  | 0.00018878 |  | 1.8726e-05 |  | -0.00027438 |  | 1.3292e-06 |  | 8.1408e-07 |  | 8.3122e-06 |  | -0.00013836 |  | 0.0013889 |  | 0.00011607 |  | 0 |  | 0.0011892 |  | 5.483e-07
| 0 |  | 0.00012162 |  | 2.6366e-05 |  | -0.00030233 |  | 8.8781e-07 |  | -3.5232e-05 |  | 1.2104e-06 |  | -4.0473e-05 |  | 1.2288e-05 |  | -0.00010913 |  | -9.8828e-05 |  | 1.332e-06 |  | 8.0146e-07 |  | 1.3063e-05 |  | 0.00083307 |  | 0.0014092 |  | 0.00015508 |  | 0 |  | 0.0011791 |  | 5.483e-07
| 0 |  | -0.00011799 |  | 2.6368e-05 |  | -0.00021697 |  | 0 |  | -0.00016971 |  | 1.1162e-06 |  | 0.00020236 |  | 7.6282e-05 |  | 3.0348e-05 |  | 3.771e-05 |  | 1.2577e-06 |  | 8.34e-07 |  | 1.3064e-05 |  | 0.00070042 |  | 0.0013199 |  | 8.6769e-05 |  | 0 |  | 0.0011758 |  | 5.8323e-07
| 0 |  | -0.00018624 |  | 8.1107e-05 |  | -0.00068174 |  | 0 |  | -0.00021609 |  | 1.0317e-06 |  | 8.01e-05 |  | 0.00010866 |  | 0.00035447 |  | -0.00031832 |  | 1.1742e-06 |  | 8.8587e-07 |  | 2.9692e-05 |  | 0.00017404 |  | 0.0012979 |  | 0.00010679 |  | 0 |  | 0.0011892 |  | 5.4192e-07
| 0 |  | -0.00019739 |  | 8.1114e-05 |  | -0.00062245 |  | 8.8781e-07 |  | -0.00018354 |  | 1.0505e-06 |  | -0.00019427 |  | 0.00020943 |  | 0.00030155 |  | -0.00024707 |  | 1.2074e-06 |  | 8.7318e-07 |  | 2.9695e-05 |  | 8.5456e-05 |  | 0.0012095 |  | 9.516e-05 |  | 5.6751e-07 |  | 0.0012044 |  | 4.3778e-07
| 0 |  | -0.00020529 |  | 5.3848e-05 |  | -0.00023466 |  | 1.7758e-06 |  | -0.00022127 |  | 1.0818e-06 |  | -9.7135e-05 |  | 0.00020765 |  | 4.5847e-05 |  | 2.6009e-06 |  | 1.2401e-06 |  | 8.5997e-07 |  | 2.3758e-05 |  | -9.1346e-05 |  | 0.0011993 |  | -0.00069962 |  | 5.6755e-07 |  | 0.0012094 |  | 2.4315e-07
| 0 |  | -0.00011476 |  | 5.3852e-05 |  | -0.00063304 |  | 2.8406e-06 |  | -0.00028115 |  | 1.0797e-06 |  | 3.2378e-05 |  | 0.00021337 |  | 4.5847e-05 |  | 0.00029519 |  | 1.2139e-06 |  | 8.3407e-07 |  | 2.376e-05 |  | 0.00066133 |  | 0.0011648 |  | 7.3269e-05 |  | 0 |  | 0.0012019 |  | 2.0821e-07
| 0 |  | 2.3343e-05 |  | 0.00010016 |  | -0.0011489 |  | 2.8406e-06 |  | -0.00026971 |  | 1.1048e-06 |  | -6.4757e-05 |  | 0.00024025 |  | -0.00016724 |  | 0.00042002 |  | 1.1232e-06 |  | 9.5692e-07 |  | 3.2081e-05 |  | 0.00068 |  | 0.0012414 |  | 0.00029366 |  | 0 |  | 0.0011959 |  | 3.5439e-07
| 0 |  | 8.1991e-05 |  | 0.00010016 |  | -0.00069882 |  | 8.8788e-07 |  | -0.00016453 |  | 1.1197e-06 |  | -0.00012547 |  | 0.00011592 |  | -0.00057792 |  | 0.00012744 |  | 1.0375e-06 |  | 1.0605e-06 |  | 3.2081e-05 |  | -0.00067479 |  | 0.0013097 |  | -0.00022625 |  | 0 |  | 0.0011985 |  | 4.3069e-07
| 0 |  | -3.9642e-05 |  | 5.9366e-05 |  | -0.00011607 |  | 8.8788e-07 |  | -0.00013556 |  | 1.1089e-06 |  | -0.0001855 |  | 0.00018251 |  | -0.00031949 |  | -5.4186e-06 |  | 1.046e-06 |  | 1.0931e-06 |  | 0 |  | -0.0010639 |  | 0.0011985 |  | -0.00042561 |  | 0 |  | 0.0012078 |  | 4.585e-07
| 0 |  | -8.1642e-05 |  | 5.937e-05 |  | -0.00046814 |  | 8.8788e-07 |  | -0.00016542 |  | 1.0852e-06 |  | -0.00016999 |  | 0.00024918 |  | -9.3631e-05 |  | -9.8828e-05 |  | 1.1381e-06 |  | 1.0087e-06 |  | 0 |  | 0.00024924 |  | 0.001265 |  | -0.00089973 |  | 0 |  | 0.0012052 |  | 4.4495e-07
| 0 |  | 3.78e-05 |  | 5.6077e-05 |  | -0.00055078 |  | 8.8788e-07 |  | -8.676e-05 |  | 1.0933e-06 |  | 0 |  | 0.00011287 |  | 6.9091e-05 |  | 3.381e-05 |  | 1.2712e-06 |  | 9.1176e-07 |  | 2.0205e-05 |  | 0.0013719 |  | 0.0013974 |  | -0.00092525 |  | 0 |  | 0.0011858 |  | 4.0288e-07
| 0 |  | 4.4231e-05 |  | 5.6081e-05 |  | -9.5012e-05 |  | 8.8788e-07 |  | -3.1325e-06 |  | 1.1502e-06 |  | -6.8804e-05 |  | 1.3803e-05 |  | 0.00033254 |  | 6.1118e-05 |  | 1.3746e-06 |  | 1.119e-06 |  | 2.0207e-05 |  | 0.00081663 |  | 0.0013772 |  | -5.1884e-07 |  | 0 |  | 0.00118 |  | 2.9164e-07
| 0 |  | 2.3626e-05 |  | 0.00017567 |  | -0.00011027 |  | 8.8796e-07 |  | -0.00010986 |  | 1.2038e-06 |  | -0.0001457 |  | 0.00012542 |  | -3.94e-05 |  | 6.5016e-06 |  | 1.408e-06 |  | 1.3781e-06 |  | 6.0625e-05 |  | 0.00032285 |  | 0.0011386 |  | 0.00057725 |  | 0 |  | 0.0011926 |  | 2.3604e-07
| 0 |  | -5.2694e-05 |  | 0.00017569 |  | -9.1841e-05 |  | 8.8788e-07 |  | -0.00026177 |  | 1.2037e-06 |  | -0.00012547 |  | 0.00019535 |  | -0.00010138 |  | 0.00025617 |  | 1.2797e-06 |  | 1.5652e-06 |  | 6.063e-05 |  | -0.00060969 |  | 0.0012566 |  | -0.0012358 |  | 0 |  | 0.0012044 |  | 3.0519e-07
| 0 |  | -0.00027944 |  | 2.0898e-05 |  | -0.00011748 |  | 0 |  | -0.00033938 |  | 1.1835e-06 |  | -1.6864e-05 |  | 0.00016999 |  | 3.3636e-06 |  | -0.0001192 |  | 1.1162e-06 |  | 1.4617e-06 |  | 8.4362e-05 |  | -0.00086415 |  | 0.0013055 |  | -0.0004565 |  | 8.5142e-07 |  | 0.0011968 |  | 3.3303e-07
| 0 |  | -0.00022785 |  | 2.0901e-05 |  | -0.0002986 |  | 8.8796e-07 |  | -0.0002958 |  | 1.1638e-06 |  | -4.0474e-06 |  | 0.00016494 |  | -0.00020211 |  | -0.00030169 |  | 1.0157e-06 |  | 1.1775e-06 |  | 8.4375e-05 |  | -0.0010807 |  | 0.0012566 |  | 0.0022598 |  | 8.5137e-07 |  | 0.0011875 |  | 2.5672e-07
| 0 |  | -0.00011789 |  | 0.00010912 |  | -0.00062742 |  | 8.8796e-07 |  | -0.00021663 |  | 1.1808e-06 |  | -7.2851e-05 |  | 0.0002011 |  | -5.1013e-05 |  | 0.00013134 |  | 9.8308e-07 |  | 9.6364e-07 |  | 1.189e-06 |  | 2.7153e-05 |  | 0.0014665 |  | 0.0020044 |  | 0 |  | 0.0012001 |  | 2.4959e-07
| 0 |  | -3.7372e-05 |  | 0.00010913 |  | -0.00087223 |  | 8.8796e-07 |  | -0.00017634 |  | 1.1591e-06 |  | 0.00012547 |  | 0.00019733 |  | 4.1972e-05 |  | -0.00012223 |  | 1.0064e-06 |  | 8.6004e-07 |  | 1.1892e-06 |  | 0.00087231 |  | 0.0014724 |  | 0.00049034 |  | 0 |  | 0.0012187 |  | 3.0521e-07
| 0 |  | 6.7342e-05 |  | 5.3916e-05 |  | -0.00067364 |  | 2.8408e-06 |  | -0.00019155 |  | 1.0853e-06 |  | -5.6651e-05 |  | 0.00019544 |  | -0.00010138 |  | -0.00047723 |  | 1.0553e-06 |  | 9.1848e-07 |  | 2.8545e-05 |  | 0.00045177 |  | 0.0012785 |  | -0.0002517 |  | 0 |  | 0.0012381 |  | 3.751e-07
| 0 |  | -1.6615e-05 |  | 5.392e-05 |  | -0.00047659 |  | 1.9528e-06 |  | -0.00022265 |  | 1.0568e-06 |  | -0.00014975 |  | 0.00015421 |  | -0.0002641 |  | -0.00057867 |  | 1.1949e-06 |  | 9.1848e-07 |  | 2.8547e-05 |  | -0.00014709 |  | 0.0012709 |  | 0.00047779 |  | 0 |  | 0.0012591 |  | 4.4427e-07
| 0 |  | -7.6608e-05 |  | 7.9331e-05 |  | -0.00037218 |  | 0 |  | -0.0002692 |  | 1.0663e-06 |  | 0.00013491 |  | 0.00015739 |  | -0.0004648 |  | -0.00055402 |  | 1.2756e-06 |  | 8.8594e-07 |  | 1.0706e-05 |  | -0.00018359 |  | 0.001249 |  | 0.00099188 |  | 2.5543e-06 |  | 0.0012701 |  | 4.4427e-07
| 0 |  | -1.1031e-05 |  | 7.9337e-05 |  | -0.00083798 |  | 0 |  | -0.0002122 |  | 1.1057e-06 |  | -8.9042e-05 |  | 0.00020247 |  | -0.00046945 |  | -0.00019636 |  | 1.258e-06 |  | 8.0166e-07 |  | 1.0707e-05 |  | 0.00079903 |  | 0.0012566 |  | 0.00021987 |  | 2.5543e-06 |  | 0.0012541 |  | 3.9581e-07
| 0 |  | -5.3477e-05 |  | 2.5315e-05 |  | -0.0010805 |  | 0 |  | -0.00020249 |  | 1.0805e-06 |  | -0.00048567 |  | 0.0002082 |  | -0.00027185 |  | -1.3003e-05 |  | 1.2055e-06 |  | 8.4078e-07 |  | 0 |  | 0.00042195 |  | 0.0013055 |  | 0.00014817 |  | 0 |  | 0.0012254 |  | 3.4016e-07
| 0 |  | 4.9705e-05 |  | 2.5319e-05 |  | -0.0008507 |  | 0 |  | -0.00026462 |  | 1.0393e-06 |  | -0.00025498 |  | 0.00021204 |  | -2.0018e-05 |  | 0.00026788 |  | 1.1758e-06 |  | 9.3118e-07 |  | 0 |  | 0.001392 |  | 0.0011117 |  | 0.00064961 |  | 0 |  | 0.0012052 |  | 3.1237e-07
| 0 |  | 0.00018066 |  | 5.9445e-05 |  | -0.0005147 |  | 3.0184e-06 |  | -0.00020772 |  | 1.0338e-06 |  | 8.0932e-06 |  | 0.00016316 |  | -0.00018662 |  | 0.00038882 |  | 1.1708e-06 |  | 9.829e-07 |  | 2.6179e-05 |  | 0.0019419 |  | 0.0013974 |  | 0.00053935 |  | 8.5147e-07 |  | 0.0012111 |  | 3.6084e-07
| 0 |  | -1.8289e-05 |  | 5.9454e-05 |  | -0.00056294 |  | 3.9067e-06 |  | -0.00028401 |  | 1.0345e-06 |  | 0.00027403 |  | 0.00014858 |  | -0.00024686 |  | 0.00030341 |  | 1.2141e-06 |  | 9.252e-07 |  | 2.8368e-05 |  | 0.0006155 |  | 0.0014193 |  | -0.00043356 |  | 8.5147e-07 |  | 0.0012246 |  | 3.3305e-07
| 0 |  | -0.0001585 |  | 0.0001016 |  | -0.00099086 |  | 1.7761e-06 |  | -0.00032856 |  | 1.1016e-06 |  | 0.00055852 |  | 0.00014669 |  | -5.1013e-05 |  | 0.00029128 |  | 1.2637e-06 |  | 7.3724e-07 |  | 5.3365e-05 |  | -0.00027769 |  | 0.0011453 |  | -0.00038286 |  | 0 |  | 0.0012321 |  | 3.6087e-07
| 0 |  | -8.7625e-05 |  | 0.00010161 |  | -0.00062036 |  | 8.8803e-07 |  | -0.00024696 |  | 1.0962e-06 |  | 0.00037235 |  | 0.00020766 |  | 0.00010009 |  | 0.00024837 |  | 1.2587e-06 |  | 6.7215e-07 |  | 5.1184e-05 |  | -0.0002165 |  | 0.0011647 |  | -0.00052132 |  | 0 |  | 0.001244 |  | 5.0707e-07
| 0 |  | 1.3807e-05 |  | 7.3672e-05 |  | -6.2175e-05 |  | 0 |  | -0.00021668 |  | 1.1084e-06 |  | -2.0237e-05 |  | 0.00012893 |  | -0.00012075 |  | -9.0976e-06 |  | 1.1843e-06 |  | 7.0469e-07 |  | 1.1903e-06 |  | -0.00046694 |  | 0.0015322 |  | -0.00061515 |  | 0 |  | 0.0012457 |  | 6.4614e-07
| 0 |  | -0.00010162 |  | 7.3677e-05 |  | -0.00021172 |  | 0 |  | -0.00028728 |  | 1.0963e-06 |  | -0.0001457 |  | 9.3367e-05 |  | -0.0004152 |  | -0.00020026 |  | 1.12e-06 |  | 8.9273e-07 |  | 1.1904e-06 |  | -0.00010221 |  | 0.0016417 |  | -0.00016414 |  | 5.6765e-07 |  | 0.0012414 |  | 6.3193e-07
| 0 |  | -0.00012601 |  | 0.00010925 |  | -0.00071738 |  | 0 |  | -0.00028132 |  | 1.0549e-06 |  | 1.2142e-05 |  | 0.00015257 |  | -0.00034546 |  | -0.00018856 |  | 1.1369e-06 |  | 9.511e-07 |  | 0 |  | 0.00013813 |  | 0.001544 |  | -0.00027617 |  | 5.6768e-07 |  | 0.0012355 |  | 4.7925e-07
| 0 |  | -9.7835e-05 |  | 0.00010927 |  | -0.001 |  | 0 |  | -0.00024148 |  | 1.023e-06 |  | -0.00014334 |  | 9.8284e-05 |  | -0.0002065 |  | -0.00031832 |  | 1.1957e-06 |  | 9.3782e-07 |  | 0 |  | 0.0013934 |  | 0.0014049 |  | -0.00060335 |  | 0 |  | 0.0012338 |  | 4.0295e-07
| 0 |  | -5.9144e-05 |  | 8.513e-05 |  | -0.00084442 |  | 0 |  | -0.00024557 |  | 1.0041e-06 |  | 4.0474e-06 |  | 7.3039e-05 |  | 8.0715e-05 |  | -0.00011053 |  | 1.3275e-06 |  | 9.638e-07 |  | 6.5436e-05 |  | 0.00083733 |  | 0.0010864 |  | -0.0003627 |  | 2.5546e-06 |  | 0.0012389 |  | 3.3308e-07
| 0 |  | -3.5053e-05 |  | 8.5144e-05 |  | -0.00016477 |  | 8.8803e-07 |  | -0.00027753 |  | 1.0928e-06 |  | 0.00029545 |  | 0.00011784 |  | 0.0001892 |  | 9.6227e-05 |  | 1.3132e-06 |  | 9.9626e-07 |  | 6.5446e-05 |  | -0.00051347 |  | 0.0010273 |  | -1.4015e-05 |  | 2.5546e-06 |  | 0.0012506 |  | 2.218e-07
| 0 |  | -3.7653e-05 |  | 2.0936e-05 |  | 4.0728e-05 |  | 1.7762e-06 |  | -0.00033672 |  | 1.1505e-06 |  | 6.4752e-05 |  | 0.0001614 |  | 0.00019307 |  | 0.00031078 |  | 1.1929e-06 |  | 1.0023e-06 |  | 8.3377e-06 |  | 0.00045486 |  | 0.001276 |  | -0.00034924 |  | 0 |  | 0.0012608 |  | 1.8045e-07
| 0 |  | -6.617e-05 |  | 2.0937e-05 |  | -0.00036448 |  | 1.7762e-06 |  | -0.00025381 |  | 1.1424e-06 |  | 3.2378e-05 |  | 7.7531e-05 |  | 7.2967e-05 |  | 0.00027567 |  | 1.1228e-06 |  | 8.728e-07 |  | 8.3384e-06 |  | -0.00033941 |  | 0.0013931 |  | 7.1348e-05 |  | 0 |  | 0.0012608 |  | 3.9585e-07
| 0 |  | -0.00018637 |  | 0.00011694 |  | -0.00063297 |  | 1.7762e-06 |  | -0.00023131 |  | 1.1119e-06 |  | 0.00014756 |  | 1.0523e-05 |  | 1.1435e-05 |  | -0.00032239 |  | 1.2021e-06 |  | 8.6018e-07 |  | 2.859e-05 |  | -0.00077981 |  | 0.0013543 |  | -0.00062888 |  | 0 |  | 0.0012557 |  | 7.218e-07
| 0 |  | -0.0001322 |  | 0.00011695 |  | -0.0008153 |  | 2.8413e-06 |  | -0.00026053 |  | 1.0895e-06 |  | 3.6426e-05 |  | 9.8236e-05 |  | -0.00012075 |  | -0.00051625 |  | 1.3126e-06 |  | 9.3789e-07 |  | 2.8592e-05 |  | 0.00018166 |  | 0.0012431 |  | -0.00083788 |  | 0 |  | 0.0012557 |  | 9.0938e-07
| 0 |  | -0.00015803 |  | 0 |  | -0.00059392 |  | 1.9532e-06 |  | -0.00030377 |  | 9.8584e-07 |  | 0 |  | 8.772e-05 |  | -0.000113 |  | -0.00044992 |  | 1.3204e-06 |  | 1.0933e-06 |  | 1.1914e-05 |  | 0.00047806 |  | 0.0011428 |  | -0.00098481 |  | 0 |  | 0.0012524 |  | 9.2364e-07
| 0 |  | -0.00018406 |  | 0 |  | -0.00028639 |  | 0 |  | -0.00024393 |  | 9.3096e-07 |  | 2.833e-05 |  | 6.9927e-05 |  | 2.6475e-05 |  | -0.00017684 |  | 1.4033e-06 |  | 1.1777e-06 |  | 1.1915e-05 |  | 0.00050552 |  | 0.0013265 |  | -0.00026465 |  | 0 |  | 0.0012245 |  | 8.4732e-07
| 0 |  | -0.00013234 |  | 5.1817e-05 |  | -0.00033873 |  | 0 |  | -0.00019327 |  | 1.0408e-06 |  | -4.0473e-05 |  | 0.00022634 |  | -0.00012462 |  | -0.00029388 |  | 1.4495e-06 |  | 1.126e-06 |  | 2.3833e-06 |  | 0.0015522 |  | 0.001249 |  | 0.00056844 |  | 0 |  | 0.001206 |  | 6.598e-07
| 0 |  | -0.00011971 |  | 5.1821e-05 |  | -0.00055918 |  | 8.881e-07 |  | -0.00019326 |  | 1.1701e-06 |  | 0.00017808 |  | 0.00019192 |  | -0.000144 |  | -0.00027047 |  | 1.3502e-06 |  | 1.0289e-06 |  | 2.3835e-06 |  | 0.00089513 |  | 0.0013138 |  | -0.00045678 |  | 0 |  | 0.0012001 |  | 3.7516e-07
| 0 |  | -4.6936e-05 |  | 5.9539e-05 |  | -0.00053223 |  | 1.7764e-06 |  | -0.00019366 |  | 1.2339e-06 |  | 0.00014334 |  | 0.00011117 |  | -0.0001742 |  | 6.7724e-06 |  | 1.232e-06 |  | 9.1871e-07 |  | 2.9795e-05 |  | 0.00018883 |  | 0.0013644 |  | 8.6499e-05 |  | 0 |  | 0.0012009 |  | 2.846e-07
| 0 |  | 4.5029e-05 |  | 5.9548e-05 |  | -0.00084157 |  | 1.7762e-06 |  | -0.00016086 |  | 1.1911e-06 |  | -7.2851e-05 |  | 0.00015835 |  | 2.2602e-05 |  | 6.8914e-05 |  | 1.178e-06 |  | 8.3427e-07 |  | 2.98e-05 |  | 0.00045506 |  | 0.0011714 |  | 0.0010052 |  | 0 |  | 0.0012009 |  | 4.094e-07
| 0 |  | -7.1973e-05 |  | 0.00011257 |  | -0.0009593 |  | 1.7764e-06 |  | -0.00011714 |  | 1.1702e-06 |  | -6.4756e-05 |  | 0.00021242 |  | 0.00022019 |  | 0.00017815 |  | 1.2865e-06 |  | 7.8917e-07 |  | 4.8876e-05 |  | -0.00024834 |  | 0.0014706 |  | 0.00085166 |  | 0 |  | 0.0012034 |  | 6.0416e-07
| 0 |  | -0.0001669 |  | 0.00011259 |  | -0.00070405 |  | 8.8818e-07 |  | -0.00025543 |  | 1.175e-06 |  | -0.00017808 |  | 0.00026271 |  | 0.00033642 |  | 4.5513e-05 |  | 1.3227e-06 |  | 8.2172e-07 |  | 4.8884e-05 |  | -5.6699e-05 |  | 0.0017158 |  | -0.00014512 |  | 0 |  | 0.0012186 |  | 6.0416e-07
| 0 |  | 6.0081e-06 |  | 0.00014249 |  | -0.0009429 |  | 0 |  | -0.00033025 |  | 1.1906e-06 |  | -4.4521e-05 |  | 0.00020482 |  | 0.00041778 |  | 0.00020936 |  | 1.3014e-06 |  | 9.8979e-07 |  | 9.5385e-06 |  | 0.00043051 |  | 0.0013189 |  | -0.00025156 |  | 8.5162e-07 |  | 0.0012304 |  | 4.7933e-07
| 0 |  | 4.402e-06 |  | 0.0001425 |  | -0.00064561 |  | 8.8818e-07 |  | -0.00017246 |  | 1.2048e-06 |  | -0.00013491 |  | 0.00013614 |  | 0.00020515 |  | 0.0001043 |  | 1.2235e-06 |  | 1.3133e-06 |  | 9.5393e-06 |  | -0.00032583 |  | 0.0012709 |  | -0.00010186 |  | 8.5162e-07 |  | 0.001238 |  | 5.5566e-07
| 0 |  | -0.00010726 |  | 9.2893e-05 |  | -9.824e-05 |  | 8.8818e-07 |  | -0.00022847 |  | 1.1723e-06 |  | -0.00025498 |  | 0.00010911 |  | 0.00023956 |  | 0.00017425 |  | 1.1427e-06 |  | 1.4236e-06 |  | 2.1467e-05 |  | -0.0010639 |  | 0.0013096 |  | 8.5757e-05 |  | 0 |  | 0.0012397 |  | 6.3198e-07
| 0 |  | -3.652e-05 |  | 9.29e-05 |  | 2.7783e-05 |  | 8.8818e-07 |  | -0.00031251 |  | 1.1743e-06 |  | 4.8568e-05 |  | 0.00010386 |  | 0.00016982 |  | 0.00024447 |  | 1.159e-06 |  | 1.2807e-06 |  | 2.1468e-05 |  | -0.00055195 |  | 0.0011545 |  | -0.00080213 |  | 0 |  | 0.0012354 |  | 5.6279e-07
| 0 |  | -8.21e-05 |  | 7.3817e-05 |  | -0.00034914 |  | 1.7764e-06 |  | -0.00017088 |  | 1.1391e-06 |  | 0.0001457 |  | 0.00014365 |  | -8.9756e-05 |  | -2.4707e-05 |  | 1.1456e-06 |  | 1.0409e-06 |  | 2.3854e-06 |  | 0.00014055 |  | 0.0014377 |  | -0.00083914 |  | 0 |  | 0.0012321 |  | 2.846e-07
| 0 |  | -0.00013536 |  | 7.3822e-05 |  | -0.00062311 |  | 2.8417e-06 |  | -0.00013858 |  | 1.0395e-06 |  | -5.6663e-05 |  | 0.00019092 |  | -2.0018e-05 |  | 9.6227e-05 |  | 1.1513e-06 |  | 8.9221e-07 |  | 2.3856e-06 |  | 0.0012862 |  | 0.00142 |  | 0.0003423 |  | 0 |  | 0.0012414 |  | 1.8048e-07
| 0 |  | -0.00012967 |  | 6.2906e-05 |  | -0.00049181 |  | 2.8415e-06 |  | -7.9778e-05 |  | 9.0528e-07 |  | -0.00019815 |  | 0.00019284 |  | 0.00028183 |  | 7.1792e-05 |  | 1.1115e-06 |  | 8.277e-07 |  | 3.5786e-06 |  | 0.0010353 |  | 0.0011579 |  | 0.00067362 |  | 0 |  | 0.0012565 |  | 3.4737e-07
| 0 |  | -0.00024283 |  | 6.2911e-05 |  | -0.00017086 |  | 8.8825e-07 |  | -0.00014635 |  | 9.1146e-07 |  | -1.2144e-05 |  | 0.00018013 |  | 8.0715e-05 |  | -0.00018855 |  | 1.123e-06 |  | 6.9224e-07 |  | 3.5789e-06 |  | -0.00040527 |  | 0.0012928 |  | 0.00061982 |  | 0 |  | 0.0012734 |  | 5.4857e-07
| 0 |  | -0.00020779 |  | 4.1944e-05 |  | -0.00026442 |  | 0 |  | -0.00025842 |  | 1.0883e-06 |  | 4.0473e-05 |  | 0.00011676 |  | -0.00050431 |  | -7.1519e-05 |  | 1.1152e-06 |  | 6.3378e-07 |  | 5.9657e-05 |  | -0.00038166 |  | 0.0014848 |  | 0.00034862 |  | 0 |  | 0.001275 |  | 5.9708e-07
| 0 |  | -6.8215e-05 |  | 4.1951e-05 |  | -0.00011469 |  | 0 |  | -0.00023753 |  | 1.2007e-06 |  | -0.00031974 |  | 7.8619e-05 |  | -0.00040358 |  | 0.00012744 |  | 1.108e-06 |  | 9.5059e-07 |  | 5.9666e-05 |  | 0.00056233 |  | 0.0012894 |  | 0.0010357 |  | 0 |  | 0.0012667 |  | 4.6507e-07
| 0 |  | -1.8343e-05 |  | 5.6307e-05 |  | 0.00010007 |  | 0 |  | -0.00029054 |  | 1.2151e-06 |  | -0.00026713 |  | 0.00014011 |  | -0.00010138 |  | -0.00027438 |  | 1.1081e-06 |  | 1.3911e-06 |  | 8.5955e-05 |  | 0.00010003 |  | 0.0013652 |  | 0.00058147 |  | 0 |  | 0.0012607 |  | 4.5155e-07
| 0 |  | -5.623e-05 |  | 5.6307e-05 |  | -0.00065643 |  | 0 |  | -0.00028873 |  | 1.213e-06 |  | 0.0001054 |  | 8.4681e-05 |  | -0.0003639 |  | -0.0005215 |  | 1.0989e-06 |  | 1.5273e-06 |  | 8.5955e-05 |  | -0.0011329 |  | 0.0015043 |  | -0.00093843 |  | 0 |  | 0.0012608 |  | 5.1433e-07
| 0 |  | -0.00012262 |  | 9.6157e-05 |  | -0.00075281 |  | 1.9536e-06 |  | -0.00034458 |  | 1.2192e-06 |  | 4.0469e-05 |  | 0.00010061 |  | -0.00020987 |  | -0.00019636 |  | 1.0763e-06 |  | 1.3394e-06 |  | 1.7904e-05 |  | -0.0006652 |  | 0.0013037 |  | -0.00051905 |  | 0 |  | 0.001259 |  | 5.7002e-07
| 0 |  | -0.00014447 |  | 9.6164e-05 |  | -0.00040386 |  | 1.9535e-06 |  | -0.00036014 |  | 1.194e-06 |  | -0.00023879 |  | 0.00010062 |  | 0.00010396 |  | -3.251e-05 |  | 1.0153e-06 |  | 1.0935e-06 |  | 1.7905e-05 |  | -0.0010001 |  | 0.0012354 |  | -0.00052133 |  | 0 |  | 0.0012497 |  | 4.5869e-07
| 0 |  | -9.5032e-05 |  | 0.00010382 |  | -0.00026335 |  | 0 |  | -0.00028371 |  | 1.0836e-06 |  | -0.00027522 |  | 0.00018026 |  | -0.00014787 |  | 2.9909e-05 |  | 1.033e-06 |  | 1.061e-06 |  | 3.9398e-05 |  | -0.00050503 |  | 0.0012118 |  | -0.0010575 |  | 8.5172e-07 |  | 0.001243 |  | 5.4857e-07
| 0 |  | 1.5887e-06 |  | 0.00010382 |  | -0.00039871 |  | 8.8825e-07 |  | -0.00020762 |  | 9.7312e-07 |  | -0.0002307 |  | 0.00022486 |  | 3.8095e-05 |  | 0.00010403 |  | 1.1237e-06 |  | 1.0284e-06 |  | 3.9398e-05 |  | -0.00021249 |  | 0.0012532 |  | 0.00043523 |  | 8.5172e-07 |  | 0.0012397 |  | 7.2905e-07
| 0 |  | -3.4941e-05 |  | 7.2618e-05 |  | -0.00099489 |  | 2.842e-06 |  | -0.00027515 |  | 1.0132e-06 |  | 2.108e-05 |  | 6.6004e-05 |  | 0.0001769 |  | 0.00025059 |  | 1.2442e-06 |  | 9.3813e-07 |  | 1.1939e-06 |  | -0.00013015 |  | 0.0012531 |  | 0.00085301 |  | 0 |  | 0.0012371 |  | 9.6525e-07
| 0 |  | -0.00010007 |  | 7.2629e-05 |  | -0.0010632 |  | 1.9536e-06 |  | -0.00030687 |  | 1.0979e-06 |  | 0 |  | 0.00012588 |  | 0.00013884 |  | 0.00024837 |  | 1.3045e-06 |  | 9.5075e-07 |  | 1.1941e-06 |  | 0.00016717 |  | 0.0011629 |  | -5.8424e-05 |  | 0 |  | 0.0012329 |  | 9.8594e-07
| 0 |  | -9.7826e-05 |  | 9.175e-05 |  | -0.00071668 |  | 0 |  | -0.00028947 |  | 1.1392e-06 |  | -0.00023879 |  | 0.00016749 |  | 5.3603e-05 |  | -9.8833e-05 |  | 1.293e-06 |  | 8.6697e-07 |  | 4.2993e-05 |  | -0.00093621 |  | 0.0010728 |  | 0.00026732 |  | 0 |  | 0.0012346 |  | 9.1666e-07
| 0 |  | -9.7064e-05 |  | 9.1757e-05 |  | -0.00037007 |  | 0 |  | -0.00018535 |  | 1.0437e-06 |  | -4.8568e-05 |  | 0.00013118 |  | -0.000113 |  | 5.3302e-05 |  | 1.2074e-06 |  | 7.5741e-07 |  | 4.2996e-05 |  | -0.00062353 |  | 0.0011242 |  | 0.0012729 |  | 0 |  | 0.0012405 |  | 8.2685e-07
| 0 |  | -0.00014745 |  | 9.3038e-05 |  | -0.00065045 |  | 0 |  | -7.4099e-05 |  | 9.583e-07 |  | 0.00014975 |  | 0.00015103 |  | -5.8761e-05 |  | 0.00011182 |  | 1.1309e-06 |  | 6.5975e-07 |  | 0 |  | -7.3573e-05 |  | 0.00098512 |  | -0.00032344 |  | 8.5177e-07 |  | 0.0012497 |  | 6.8773e-07
| 0 |  | -0.00020974 |  | 9.3046e-05 |  | -0.00087555 |  | 8.8832e-07 |  | -0.00021543 |  | 9.4406e-07 |  | -0.00011333 |  | 8.2849e-05 |  | -0.00013237 |  | -7.5422e-05 |  | 1.1316e-06 |  | 6.6639e-07 |  | 0 |  | 0.00082656 |  | 0.0010062 |  | -0.0022932 |  | 8.5177e-07 |  | 0.0012649 |  | 6.6704e-07
| 0 |  | -0.00019141 |  | 3.5365e-05 |  | -0.00037458 |  | 1.7766e-06 |  | -0.00034902 |  | 9.7863e-07 |  | -8.8534e-05 |  | 0.00011026 |  | -0.00029528 |  | 0.000149 |  | 1.2031e-06 |  | 6.2121e-07 |  | 1.4336e-05 |  | 0.00031615 |  | 0.0011646 |  | -0.001122 |  | 0 |  | 0.0012725 |  | 6.1853e-07
| 0 |  | -4.0078e-06 |  | 3.5371e-05 |  | 5.895e-05 |  | 8.8832e-07 |  | -0.00027785 |  | 1.0776e-06 |  | 0.0002307 |  | 0.00011028 |  | -0.00041132 |  | 0.00019376 |  | 1.2754e-06 |  | 6.2719e-07 |  | 1.4338e-05 |  | -9.5759e-05 |  | 0.0010314 |  | 0.0019199 |  | 0 |  | 0.0012665 |  | 6.3208e-07
| 0 |  | 0.00011653 |  | 7.6494e-05 |  | -0.00033162 |  | 0 |  | -0.00021315 |  | 1.1142e-06 |  | 0.00012547 |  | 0.0001804 |  | -0.00038034 |  | 0.00029128 |  | 1.2683e-06 |  | 8.6039e-07 |  | 0 |  | -2.0192e-05 |  | 0.0010803 |  | 0.0021431 |  | 0 |  | 0.0012497 |  | 6.8773e-07
| 0 |  | -3.054e-05 |  | 7.6506e-05 |  | -0.00068853 |  | 0 |  | -0.00030628 |  | 1.1156e-06 |  | -2.8331e-05 |  | 0.00018043 |  | -0.00035322 |  | 4.551e-05 |  | 1.2252e-06 |  | 1.0352e-06 |  | 0 |  | -0.0011366 |  | 0.0011705 |  | 0.00076666 |  | 0 |  | 0.0012329 |  | 7.9195e-07
| 0 |  | -3.4741e-05 |  | 6.5035e-05 |  | -0.00083556 |  | 8.8832e-07 |  | -0.00029695 |  | 1.0301e-06 |  | -6.3239e-05 |  | 8.8626e-05 |  | -2.8923e-05 |  | -0.00029394 |  | 1.2088e-06 |  | 9.1222e-07 |  | 2.3902e-05 |  | -5.6158e-05 |  | 0.0011199 |  | 0.00025269 |  | 0 |  | 0.0012269 |  | 8.0544e-07
| 0 |  | -2.6006e-05 |  | 6.504e-05 |  | -0.00067945 |  | 1.7768e-06 |  | -0.00022529 |  | 1.0051e-06 |  | 0.00026307 |  | 0.00014958 |  | 9.2339e-05 |  | 6.5015e-05 |  | 1.2259e-06 |  | 6.598e-07 |  | 2.3904e-05 |  | 0.00094038 |  | 0.0012447 |  | -0.0004922 |  | 0 |  | 0.0012295 |  | 7.1561e-07
| 0 |  | -9.3302e-05 |  | 6.1924e-05 |  | -0.00055483 |  | 8.8832e-07 |  | -0.00015449 |  | 1.0064e-06 |  | 8.4985e-05 |  | 0.00016553 |  | -0.00017886 |  | 1.4296e-05 |  | 1.2669e-06 |  | 6.2055e-07 |  | 3.5857e-06 |  | -0.00016372 |  | 0.0016432 |  | -0.00096908 |  | 8.5182e-07 |  | 0.0012454 |  | 6.4635e-07
| 0 |  | -8.755e-05 |  | 6.1929e-05 |  | -0.00084025 |  | 0 |  | -0.00018283 |  | 9.9904e-07 |  | -0.00026308 |  | 0.00021237 |  | 2.6471e-05 |  | 8.8425e-05 |  | 1.2585e-06 |  | 7.6345e-07 |  | 3.586e-06 |  | -0.00046253 |  | 0.0017469 |  | -0.0010859 |  | 1.4197e-06 |  | 0.0012666 |  | 5.8362e-07
| 0 |  | -0.00010333 |  | 0.00012183 |  | -0.00089492 |  | 0 |  | -0.00028165 |  | 1.0275e-06 |  | -9.3088e-05 |  | 0.0001256 |  | 0.00016595 |  | 0.00019766 |  | 1.2047e-06 |  | 8.4119e-07 |  | 3.9454e-05 |  | -0.00062958 |  | 0.0015244 |  | -0.00061073 |  | 1.4197e-06 |  | 0.0012909 |  | 6.0431e-07
| 0 |  | -0.00019071 |  | 0.00012184 |  | -0.00098825 |  | 0 |  | -0.00026667 |  | 1.0933e-06 |  | -0.00015599 |  | 0.00012561 |  | -0.00012982 |  | -9.4817e-06 |  | 1.1586e-06 |  | 8.1528e-07 |  | 3.9457e-05 |  | -0.0012247 |  | 0.0013896 |  | -0.00054402 |  | 8.5182e-07 |  | 0.0013079 |  | 7.1561e-07
| 0 |  | -9.3076e-05 |  | 5.9731e-05 |  | -0.00085597 |  | 8.884e-07 |  | -0.00018145 |  | 1.1881e-06 |  | -0.00016594 |  | 0.00013647 |  | -0.00033384 |  | -7.5422e-05 |  | 1.1132e-06 |  | 7.3754e-07 |  | 6.337e-05 |  | -0.00057067 |  | 0.0016238 |  | -0.00043389 |  | 0 |  | 0.0013053 |  | 8.897e-07
| 0 |  | -2.6208e-05 |  | 5.974e-05 |  | -0.00089545 |  | 8.884e-07 |  | -0.00028053 |  | 1.2058e-06 |  | -0.0003157 |  | 8.4218e-05 |  | -0.00027572 |  | -4.0312e-05 |  | 1.0835e-06 |  | 5.7542e-07 |  | 6.338e-05 |  | 0.00023735 |  | 0.001821 |  | -0.00011735 |  | 0 |  | 0.0012952 |  | 1.0495e-06
| 0 |  | -9.1454e-05 |  | 6.7633e-05 |  | -0.00022499 |  | 8.884e-07 |  | -0.00031116 |  | 1.1976e-06 |  | -0.00026308 |  | 0.00017678 |  | 2.6474e-05 |  | 7.2821e-05 |  | 1.0445e-06 |  | 5.0432e-07 |  | 0 |  | 0.00038208 |  | 0.0016625 |  | 0.00055082 |  | 0 |  | 0.0012867 |  | 1.0838e-06
| 0 |  | -0.0001029 |  | 6.7639e-05 |  | 2.9248e-05 |  | 8.8847e-07 |  | -0.00028663 |  | 1.1943e-06 |  | -4.0474e-06 |  | 0.00013875 |  | 0.00014658 |  | -4.4212e-05 |  | 1.0361e-06 |  | 6.4656e-07 |  | 0 |  | -9.5558e-05 |  | 0.0016669 |  | 0.00095631 |  | 0 |  | 0.0012902 |  | 1.0004e-06
| 0 |  | -8.0167e-05 |  | 9.3815e-05 |  | -0.00086894 |  | 8.884e-07 |  | -0.00048698 |  | 1.1705e-06 |  | -8.4322e-06 |  | 1.7515e-05 |  | 0.00014461 |  | 1.49e-05 |  | 1.0658e-06 |  | 9.3821e-07 |  | 4.1868e-05 |  | 0.00019719 |  | 0.0015412 |  | 0.0011087 |  | 0 |  | 0.0013086 |  | 9.0326e-07
| 0 |  | -2.8746e-05 |  | 9.3815e-05 |  | -0.00082256 |  | 8.884e-07 |  | -0.00032386 |  | 1.0763e-06 |  | -6.8805e-05 |  | 3.201e-05 |  | -5.1013e-05 |  | 2.9909e-05 |  | 1.1239e-06 |  | 1.0937e-06 |  | 4.1868e-05 |  | 3.9814e-05 |  | 0.0014224 |  | 0.0013104 |  | 0 |  | 0.0013432 |  | 7.9195e-07
| 0 |  | -0.00012472 |  | 0.00011936 |  | -0.00050242 |  | 8.8847e-07 |  | -0.00025076 |  | 1.0018e-06 |  | 0.00010118 |  | 0.00014563 |  | -7.8134e-05 |  | -0.00019245 |  | 1.1948e-06 |  | 9.5091e-07 |  | 7.2766e-05 |  | 0.00024427 |  | 0.0016979 |  | 0.0012626 |  | 0 |  | 0.0013803 |  | 7.2923e-07
| 0 |  | -0.00019069 |  | 0.00011937 |  | -0.00041869 |  | 1.7769e-06 |  | -0.00026298 |  | 1.0113e-06 |  | 9.3088e-05 |  | 0.00020746 |  | 0.00016208 |  | -0.00040312 |  | 1.2033e-06 |  | 8.0206e-07 |  | 7.2772e-05 |  | -6.808e-05 |  | 0.0018227 |  | 0.00087015 |  | 5.6791e-07 |  | 0.0013921 |  | 6.7357e-07
| 0 |  | -0.00014165 |  | 8.7461e-05 |  | -0.00050689 |  | 1.7769e-06 |  | -0.00022071 |  | 1.0479e-06 |  | 0.00012142 |  | 0.00012253 |  | 8.4589e-05 |  | -0.0003485 |  | 1.2147e-06 |  | 8.2133e-07 |  | 3.5896e-06 |  | -0.00027536 |  | 0.0017257 |  | 0.0005166 |  | 5.6795e-07 |  | 0.0013803 |  | 5.2801e-07
| 0 |  | -0.00012409 |  | 8.7468e-05 |  | -0.00030945 |  | 8.884e-07 |  | -0.00032196 |  | 1.0905e-06 |  | 0.00028247 |  | 6.0714e-05 |  | -5.7174e-05 |  | -0.00012326 |  | 1.2096e-06 |  | 9.0565e-07 |  | 3.5899e-06 |  | 0.00040512 |  | 0.0015563 |  | 0.0010319 |  | 0 |  | 0.0013692 |  | 5.1441e-07
| 0 |  | -9.2593e-05 |  | 3.7644e-05 |  | -0.00050589 |  | 8.8847e-07 |  | -0.00026336 |  | 1.1462e-06 |  | -7.6905e-05 |  | 0.00012397 |  | -0.00022924 |  | -6.3718e-05 |  | 1.1473e-06 |  | 1.0419e-06 |  | 0 |  | 0.00027457 |  | 0.0013996 |  | 0.00046028 |  | 0 |  | 0.0013693 |  | 6.6002e-07
| 0 |  | -0.00010912 |  | 3.7647e-05 |  | -0.001037 |  | 1.7769e-06 |  | -0.00024075 |  | 1.2032e-06 |  | -0.00031165 |  | 0.0001548 |  | -0.00031835 |  | -0.00013784 |  | 1.1374e-06 |  | 1.0871e-06 |  | 0 |  | -0.00025227 |  | 0.0015168 |  | 2.569e-05 |  | 0 |  | 0.0013693 |  | 8.962e-07
| 0 |  | -5.5306e-05 |  | 3.3223e-05 |  | -0.00064192 |  | 8.8854e-07 |  | -0.00031924 |  | 1.1111e-06 |  | -0.00039258 |  | 0.00022763 |  | -0.0003842 |  | -0.00018855 |  | 1.1567e-06 |  | 1.1131e-06 |  | 2.873e-05 |  | -0.00017656 |  | 0.0015269 |  | 0.00029386 |  | 0 |  | 0.0013592 |  | 1.0704e-06
| 0 |  | 6.4413e-05 |  | 3.3223e-05 |  | -0.00046311 |  | 0 |  | -0.00034335 |  | 9.4829e-07 |  | -0.00016593 |  | 0.0002478 |  | -0.0004152 |  | -0.00012614 |  | 1.2055e-06 |  | 1.0027e-06 |  | 2.873e-05 |  | 0.0011955 |  | 0.0015807 |  | 0.00048378 |  | 5.6795e-07 |  | 0.0013498 |  | 1.126e-06
| 0 |  | -7.4448e-05 |  | 6.7707e-05 |  | -0.00079653 |  | 1.954e-06 |  | -0.00023638 |  | 8.5271e-07 |  | 0.00013913 |  | 0.00015138 |  | -0.00014596 |  | 6.7727e-05 |  | 1.1254e-06 |  | 8.7316e-07 |  | 0 |  | 0.00049903 |  | 0.0015884 |  | 0.00098608 |  | 5.6795e-07 |  | 0.001339 |  | 1.0632e-06
| 0 |  | -0.00012332 |  | 6.7713e-05 |  | -0.00053671 |  | 1.9541e-06 |  | -0.00011752 |  | 8.46e-07 |  | -8.0949e-06 |  | 8.951e-05 |  | 4.9721e-05 |  | 2.6009e-06 |  | 1.022e-06 |  | 8.6061e-07 |  | 0 |  | -0.00018698 |  | 0.0014594 |  | 0.00092604 |  | 0 |  | 0.0013271 |  | 8.3347e-07
| 0 |  | 5.508e-06 |  | 4.4311e-05 |  | -0.00040135 |  | 8.8847e-07 |  | -0.00016724 |  | 8.8999e-07 |  | -0.00035211 |  | 4.4431e-05 |  | -0.00013625 |  | 6.502e-05 |  | 1.0871e-06 |  | 9.5755e-07 |  | 4.7895e-06 |  | -6.8322e-06 |  | 0.0016491 |  | 0.0016079 |  | 0 |  | 0.0013238 |  | 5.4157e-07
| 0 |  | 2.7522e-06 |  | 4.4318e-05 |  | -0.00054859 |  | 8.8854e-07 |  | -0.00026683 |  | 9.1244e-07 |  | -0.0002914 |  | 9.3559e-05 |  | 5.3587e-05 |  | 0.00032249 |  | 1.2013e-06 |  | 1.0547e-06 |  | 4.7903e-06 |  | 0.00055141 |  | 0.0019481 |  | 0.0023032 |  | 0 |  | 0.0013397 |  | 4.517e-07
| 0 |  | -5.9599e-05 |  | 2.5483e-05 |  | -0.00021768 |  | 0 |  | -0.00042116 |  | 9.3405e-07 |  | -8.0102e-05 |  | 0.00020063 |  | 0.00034236 |  | 0.00024246 |  | 1.3025e-06 |  | 9.4493e-07 |  | 0 |  | 0.0006348 |  | 0.0020062 |  | 0.0015579 |  | 0 |  | 0.0013675 |  | 6.5359e-07
| 0 |  | -7.7994e-05 |  | 2.5487e-05 |  | -0.00063271 |  | 8.8854e-07 |  | -0.00029176 |  | 9.8294e-07 |  | 4.8568e-05 |  | 0.00024923 |  | 0.00018532 |  | 2.9909e-05 |  | 1.2672e-06 |  | 8.0944e-07 |  | 0 |  | 0.00074566 |  | 0.0019321 |  | 0.0012578 |  | 5.6798e-07 |  | 0.0014147 |  | 8.2705e-07
| 0 |  | -5.762e-05 |  | 4.4325e-05 |  | -0.00073765 |  | 8.8854e-07 |  | -0.00015069 |  | 1.0555e-06 |  | 0.00019022 |  | 0.00019491 |  | 0.00016983 |  | -0.00022366 |  | 1.2452e-06 |  | 7.1839e-07 |  | 8.385e-06 |  | 0.00032031 |  | 0.0019819 |  | 0.0008786 |  | 5.6801e-07 |  | 0.0014603 |  | 9.869e-07
| 0 |  | -3.9469e-05 |  | 4.4332e-05 |  | -0.00055878 |  | 8.8854e-07 |  | -0.00016612 |  | 1.109e-06 |  | 9.7135e-05 |  | 0.00024799 |  | 2.26e-05 |  | -0.00023927 |  | 1.326e-06 |  | 7.8285e-07 |  | 8.3863e-06 |  | -0.00051316 |  | 0.0017374 |  | 0.00052064 |  | 0 |  | 0.0015091 |  | 1.0633e-06
| 0 |  | -3.5588e-05 |  | 0.00012273 |  | -0.00043146 |  | 8.8854e-07 |  | -0.00017915 |  | 1.0907e-06 |  | -1.619e-05 |  | 0.00030937 |  | 0.00017371 |  | -9.1025e-06 |  | 1.382e-06 |  | 8.2871e-07 |  | 2.1566e-05 |  | -0.00013629 |  | 0.0018343 |  | 0.0011454 |  | 0 |  | 0.0015639 |  | 9.5906e-07
| 0 |  | -9.1169e-05 |  | 0.00012275 |  | -0.00062325 |  | 0 |  | -0.0002586 |  | 1.0656e-06 |  | 8.4322e-06 |  | 0.00014229 |  | 9.2155e-05 |  | -0.00018016 |  | 1.3629e-06 |  | 8.2871e-07 |  | 2.1569e-05 |  | 0.00026461 |  | 0.0019287 |  | 0.00027223 |  | 0 |  | 0.0016355 |  | 7.8566e-07
| 0 |  | -0.00014407 |  | 7.4159e-05 |  | -0.00099014 |  | 8.8854e-07 |  | -0.00025529 |  | 1.0955e-06 |  | 0.00016189 |  | 7.0049e-05 |  | -0.00015175 |  | -0.00032509 |  | 1.2261e-06 |  | 8.2206e-07 |  | 7.6716e-05 |  | -0.00021406 |  | 0.0019835 |  | 0.00056365 |  | 0 |  | 0.0017147 |  | 5.6302e-07
| 0 |  | -0.00018209 |  | 7.417e-05 |  | -0.00078834 |  | 8.8862e-07 |  | -0.00021829 |  | 1.0983e-06 |  | 2.0237e-05 |  | 0.00018415 |  | -0.00024086 |  | -0.00018855 |  | 1.127e-06 |  | 8.4805e-07 |  | 7.6728e-05 |  | -0.0021788 |  | 0.0022017 |  | 0.0015445 |  | 5.6801e-07 |  | 0.0017644 |  | 5.1454e-07
| 0 |  | -0.00014286 |  | 0.00011509 |  | -5.2593e-05 |  | 8.8854e-07 |  | -0.00025761 |  | 1.0494e-06 |  | -8.4993e-05 |  | 0.00012589 |  | -8.976e-05 |  | 0.0003576 |  | 1.1141e-06 |  | 9.1909e-07 |  | 0 |  | -0.00072648 |  | 0.0023305 |  | 0.00075358 |  | 3.1241e-06 |  | 0.0017812 |  | 5.2806e-07
| 0 |  | 4.726e-05 |  | 0.00011511 |  | 0.00019049 |  | 8.8862e-07 |  | -0.00021586 |  | 1.0122e-06 |  | -0.00024284 |  | 6.958e-06 |  | 0.00035967 |  | 0.00042001 |  | 1.1603e-06 |  | 1.0029e-06 |  | 0 |  | 0.0014023 |  | 0.0020635 |  | 0.00025381 |  | 2.5561e-06 |  | 0.0017779 |  | 6.2516e-07
| 0 |  | -2.0441e-05 |  | 6.0994e-05 |  | -0.00017306 |  | 0 |  | -0.0002133 |  | 1.0053e-06 |  | -0.000371 |  | 2.3296e-05 |  | 5.5837e-05 |  | -0.00014359 |  | 1.1942e-06 |  | 1.0806e-06 |  | 0 |  | -0.00060447 |  | 0.0017374 |  | -0.00076347 |  | 0 |  | 0.0017956 |  | 7.9208e-07
| 0 |  | -8.9385e-05 |  | 6.0999e-05 |  | -0.00034027 |  | 0 |  | -0.00028196 |  | 1.0379e-06 |  | 3.6427e-05 |  | 8.2616e-05 |  | -0.00027184 |  | -0.00024707 |  | 1.2276e-06 |  | 1.1651e-06 |  | 0 |  | -0.00097043 |  | 0.0020307 |  | -0.00047131 |  | 0 |  | 0.0018596 |  | 9.3773e-07
| 0 |  | -0.00014309 |  | 0.00010619 |  | -0.0010103 |  | 1.9543e-06 |  | -0.00025815 |  | 1.0271e-06 |  | 2.0239e-05 |  | 6.8103e-05 |  | -0.00030284 |  | 3.7711e-05 |  | 1.2907e-06 |  | 1.1717e-06 |  | 0 |  | -0.001091 |  | 0.0022968 |  | -1.3516e-06 |  | 0 |  | 0.0019362 |  | 9.0277e-07
| 0 |  | -0.00011537 |  | 0.00012176 |  | -0.001211 |  | 2.8429e-06 |  | -0.00017401 |  | 9.9454e-07 |  | -0.00013356 |  | 0.00017894 |  | -0.00036096 |  | 0.00026007 |  | 1.3666e-06 |  | 1.0102e-06 |  | 0 |  | -0.0012129 |  | 0.002334 |  | -0.00025027 |  | 0 |  | 0.0019734 |  | 7.8501e-07
| 0 |  | 5.7785e-05 |  | 5.7726e-05 |  | -0.00053703 |  | 1.7772e-06 |  | -0.00013014 |  | 9.4573e-07 |  | -0.00013913 |  | 0.00017896 |  | -8.7441e-06 |  | 0.00020183 |  | 1.3878e-06 |  | 7.6364e-07 |  | 7.1956e-06 |  | 0.00075554 |  | 0.0021746 |  | 0.00044287 |  | 8.5207e-07 |  | 0.0019783 |  | 5.9804e-07
| 0 |  | -8.9751e-05 |  | 4.2158e-05 |  | -0.00046145 |  | 8.8862e-07 |  | -0.00018526 |  | 9.4844e-07 |  | -9.7135e-05 |  | 2.9969e-05 |  | 0.00041004 |  | 0.00029518 |  | 1.2638e-06 |  | 7.3108e-07 |  | 7.1956e-06 |  | 0.0017447 |  | 0.0023146 |  | 0.00044393 |  | 8.5207e-07 |  | 0.0020239 |  | 4.3818e-07
| 0 |  | -0.00015415 |  | 5.548e-05 |  | -0.00065367 |  | 8.8862e-07 |  | -0.00014337 |  | 1.0413e-06 |  | -4.0474e-06 |  | 9.3504e-05 |  | 0.00030543 |  | -1.6911e-05 |  | 1.1816e-06 |  | 9.2581e-07 |  | 0 |  | 0.00052788 |  | 0.0026119 |  | 0.00023093 |  | 0 |  | 0.0021241 |  | 5.6307e-07
| 0 |  | -0.0001773 |  | 5.5484e-05 |  | -0.00074022 |  | 8.8862e-07 |  | -0.00024234 |  | 1.1145e-06 |  | 7.69e-05 |  | 0.00013348 |  | 9.6212e-05 |  | -0.00025487 |  | 1.2085e-06 |  | 9.4508e-07 |  | 0 |  | 0.00048004 |  | 0.0026043 |  | 0.00027567 |  | 0 |  | 0.0022353 |  | 6.9509e-07
| 0 |  | -0.00024735 |  | 1.9977e-05 |  | -0.0010675 |  | 0 |  | -0.00039968 |  | 1.1511e-06 |  | 0.00025093 |  | 0.00014054 |  | 4.9721e-05 |  | -8.7125e-05 |  | 1.2283e-06 |  | 7.5035e-07 |  | 0 |  | 1.8681e-05 |  | 0.0026043 |  | 0.00033685 |  | 0 |  | 0.0023111 |  | 9.2417e-07
| 0 |  | -0.00017379 |  | 1.9977e-05 |  | -0.00046541 |  | 0 |  | -0.00028696 |  | 1.0895e-06 |  | 4.2161e-06 |  | 0.00014054 |  | -0.00024686 |  | -0.00012733 |  | 1.1604e-06 |  | 5.889e-07 |  | 0 |  | -0.0013361 |  | 0.002563 |  | 0.00099268 |  | 0 |  | 0.0023768 |  | 9.4495e-07
| 0 |  | -2.4489e-05 |  | 6.9136e-05 |  | -0.00024843 |  | 0 |  | -0.00029052 |  | 1.1017e-06 |  | -0.00010523 |  | 0.00010267 |  | -0.00034934 |  | -0.00010663 |  | 1.0795e-06 |  | 7.5766e-07 |  | 6.7216e-05 |  | -0.0012164 |  | 0.0025826 |  | 0.00087971 |  | 8.5207e-07 |  | 0.0024284 |  | 9.2417e-07
| 0 |  | 4.0505e-05 |  | 6.9142e-05 |  | -0.00040192 |  | 0 |  | -0.00030854 |  | 1.1567e-06 |  | 0.00013356 |  | 6.8147e-05 |  | -3.9388e-05 |  | 4.5512e-05 |  | 1.1122e-06 |  | 1.1073e-06 |  | 6.7221e-05 |  | -5.5862e-05 |  | 0.0025706 |  | 0.00052551 |  | 8.5212e-07 |  | 0.0024746 |  | 9.1711e-07
| 0 |  | -1.6068e-05 |  | 6.53e-05 |  | -0.00019554 |  | 0 |  | -0.00032988 |  | 1.234e-06 |  | 7.2852e-05 |  | 9.9e-05 |  | 0.00021632 |  | 0.00027178 |  | 1.1817e-06 |  | 1.1525e-06 |  | 2.3998e-06 |  | 0.0015017 |  | 0.002573 |  | -0.000402 |  | 0 |  | 0.0024921 |  | 8.1291e-07
| 0 |  | -0.00011348 |  | 6.5316e-05 |  | -0.00013954 |  | 1.9543e-06 |  | -0.00025721 |  | 1.2562e-06 |  | -0.00027403 |  | 0.00019018 |  | 0.00031411 |  | 0.00029936 |  | 1.2368e-06 |  | 9.4508e-07 |  | 2.4004e-06 |  | 0.00036264 |  | 0.0025344 |  | -0.00055785 |  | 0 |  | 0.0025091 |  | 7.5789e-07
| 0 |  | -0.00020549 |  | 0.00010118 |  | -0.00050717 |  | 2.8431e-06 |  | -0.0001503 |  | 1.2062e-06 |  | -0.00018213 |  | 0.00025742 |  | 0.00023956 |  | 0.00030689 |  | 1.2568e-06 |  | 8.0292e-07 |  | 1.3203e-05 |  | -0.00074411 |  | 0.0025302 |  | 0.00096773 |  | 8.5212e-07 |  | 0.0025125 |  | 7.2299e-07
| 0 |  | -0.00016528 |  | 0.00010118 |  | -0.00073995 |  | 1.7774e-06 |  | -0.00025882 |  | 1.1587e-06 |  | 0.00022665 |  | 0.00024783 |  | 0.00014271 |  | 9.2331e-05 |  | 1.1887e-06 |  | 8.3549e-07 |  | 1.3204e-05 |  | -0.00033538 |  | 0.0025142 |  | 0.0012901 |  | 8.5212e-07 |  | 0.0025192 |  | 7.2941e-07
| 0 |  | -0.00010593 |  | 5.4421e-05 |  | -0.00067548 |  | 1.7774e-06 |  | -0.00031195 |  | 1.0909e-06 |  | 0.00011738 |  | 0.00019535 |  | 4.1972e-05 |  | -0.00013784 |  | 1.0647e-06 |  | 9.5181e-07 |  | 0 |  | 2.4877e-05 |  | 0.0025116 |  | -0.0020534 |  | 0 |  | 0.0025184 |  | 6.6018e-07
| 0 |  | -9.6092e-05 |  | 5.4425e-05 |  | -0.0002992 |  | 8.8869e-07 |  | -0.00033269 |  | 1.0658e-06 |  | 3.6425e-05 |  | 0.00010469 |  | -0.0002796 |  | -8.3223e-05 |  | 1.1143e-06 |  | 9.2589e-07 |  | 0 |  | -0.0005195 |  | 0.0024989 |  | -0.0033122 |  | 0 |  | 0.0025216 |  | 6.6018e-07
| 0 |  | -8.9118e-05 |  | 6.22e-05 |  | -0.00056791 |  | 0 |  | -0.00037456 |  | 1.0686e-06 |  | -9.697e-05 |  | 0.00011366 |  | -0.00017018 |  | 0.00020182 |  | 1.3157e-06 |  | 9.1267e-07 |  | 0 |  | -0.00020618 |  | 0.0025015 |  | -0.00079689 |  | 0 |  | 0.0025175 |  | 6.9521e-07
| 0 |  | -8.3402e-06 |  | 6.2215e-05 |  | -0.0012557 |  | 0 |  | -0.00038955 |  | 1.0807e-06 |  | -7.2856e-05 |  | 0.00023898 |  | -4.5188e-06 |  | 0.00015864 |  | 1.4588e-06 |  | 9.3187e-07 |  | 0 |  | -1.8776e-05 |  | 0.0025031 |  | -3.6587e-05 |  | 0 |  | 0.002514 |  | 8.693e-07
| 0 |  | -1.7764e-05 |  | 6.6633e-05 |  | -0.00061617 |  | 8.8869e-07 |  | -0.00038559 |  | 1.0733e-06 |  | 3.2378e-05 |  | 0.00027742 |  | -0.0002641 |  | -0.00013004 |  | 1.422e-06 |  | 9.2589e-07 |  | 7.304e-05 |  | 0.0004836 |  | 0.0024485 |  | 0.0010882 |  | 8.5217e-07 |  | 0.0024973 |  | 9.735e-07
| 0 |  | -0.00015499 |  | 6.6638e-05 |  | -0.00051643 |  | 1.7775e-06 |  | -0.00040936 |  | 1.0754e-06 |  | -0.0001457 |  | 0.00013456 |  | -8.9759e-05 |  | -5.2002e-06 |  | 1.2619e-06 |  | 9.0669e-07 |  | 7.3046e-05 |  | 0.00090036 |  | 0.0024719 |  | 0.00066058 |  | 8.5217e-07 |  | 0.0024837 |  | 9.0363e-07
| 0 |  | -0.00017973 |  | 0 |  | -0.00080437 |  | 1.7774e-06 |  | -0.00034285 |  | 1.238e-06 |  | 5.9022e-05 |  | 6.5367e-05 |  | -1.278e-05 |  | 0.00016119 |  | 1.1583e-06 |  | 8.7404e-07 |  | 6.2462e-05 |  | 0.00032937 |  | 0.0024913 |  | 0.00013004 |  | 0 |  | 0.0024668 |  | 7.0157e-07
| 0 |  | -0.00022247 |  | 0 |  | -0.0011968 |  | 1.7775e-06 |  | -0.00024006 |  | 1.4056e-06 |  | 7.2851e-05 |  | 0.00019226 |  | -0.00013237 |  | 0.00037321 |  | 1.1421e-06 |  | 8.9339e-07 |  | 6.2462e-05 |  | 0.00032426 |  | 0.0024635 |  | 0.000973 |  | 0 |  | 0.0024601 |  | 5.0749e-07
| 0 |  | -0.00022114 |  | 0.00011537 |  | -0.0016922 |  | 8.8876e-07 |  | -0.00036125 |  | 1.4192e-06 |  | -0.00011737 |  | 0.00015025 |  | -7.0384e-05 |  | 0.00026008 |  | 1.1846e-06 |  | 1.0037e-06 |  | 0 |  | -7.6516e-05 |  | 0.00244 |  | -0.00021992 |  | 0 |  | 0.0024501 |  | 6.4667e-07
| 0 |  | -0.00021455 |  | 0.00011538 |  | -0.0012587 |  | 0 |  | -0.00036223 |  | 1.2733e-06 |  | -6.8803e-05 |  | 0.00011373 |  | 0.00016208 |  | -8.7125e-05 |  | 1.1732e-06 |  | 1.12e-06 |  | 0 |  | 0.00025267 |  | 0.0024247 |  | -0.0012008 |  | 5.6811e-07 |  | 0.0024424 |  | 8.2719e-07
| 0 |  | -0.00017578 |  | 8.0137e-05 |  | -0.00099202 |  | 0 |  | -0.00036292 |  | 1.1113e-06 |  | -0.00022765 |  | 0.00027375 |  | 0.00030605 |  | -9.4833e-06 |  | 1.147e-06 |  | 1.2297e-06 |  | 2.6437e-05 |  | 0.00055642 |  | 0.0024643 |  | -1.9478e-05 |  | 5.6815e-07 |  | 0.0024357 |  | 8.2012e-07
| 0 |  | -8.576e-05 |  | 8.0138e-05 |  | -0.00067606 |  | 0 |  | -0.00042968 |  | 1.0734e-06 |  | -0.00025902 |  | 0.00022097 |  | 0.00023956 |  | 0.00031469 |  | 1.203e-06 |  | 1.3527e-06 |  | 2.6437e-05 |  | 7.0173e-05 |  | 0.0026025 |  | 0.00094622 |  | 0 |  | 0.002434 |  | 7.3661e-07
| 0 |  | -9.5033e-05 |  | 0.00011349 |  | -0.00096161 |  | 8.8876e-07 |  | -0.00050218 |  | 1.1046e-06 |  | 0.00012142 |  | 9.5555e-05 |  | 9.6212e-05 |  | 0.00015474 |  | 1.2909e-06 |  | 1.3142e-06 |  | 2.1634e-05 |  | 0.00047416 |  | 0.0026259 |  | 0.00023354 |  | 0 |  | 0.0024355 |  | 7.7872e-07
| 0 |  | -5.4949e-05 |  | 0.00011349 |  | -0.0011482 |  | 8.8876e-07 |  | -0.0003192 |  | 1.1093e-06 |  | 0.0002226 |  | 7.5532e-05 |  | 0.0001427 |  | -0.00010273 |  | 1.2931e-06 |  | 1.1586e-06 |  | 2.1634e-05 |  | 0.0012019 |  | 0.0024795 |  | 0.0005937 |  | 0 |  | 0.0024382 |  | 8.4795e-07
| 0 |  | -0.00013249 |  | 6.5413e-05 |  | -0.0012683 |  | 0 |  | -0.00036155 |  | 1.1399e-06 |  | -6.0708e-05 |  | 0.00010482 |  | 0.00021632 |  | -7.5421e-05 |  | 1.2216e-06 |  | 8.8017e-07 |  | 2.4039e-06 |  | -2.3479e-05 |  | 0.0024357 |  | 1.0256e-05 |  | 0 |  | 0.00245 |  | 7.2953e-07
| 0 |  | -0.00018324 |  | 6.5418e-05 |  | -0.0011425 |  | 0 |  | -0.00051793 |  | 1.173e-06 |  | -0.00036678 |  | 0.00024692 |  | 0.00034236 |  | -0.00020047 |  | 1.2824e-06 |  | 7.3785e-07 |  | 2.4041e-06 |  | -0.0020867 |  | 0.0024298 |  | 0.00032257 |  | 0 |  | 0.0024643 |  | 5.8386e-07
| 0 |  | -0.00020395 |  | 0.00010776 |  | -0.00052808 |  | 0 |  | -0.00042955 |  | 1.19e-06 |  | -0.00019426 |  | 0.00019765 |  | 3.0341e-05 |  | -0.00022756 |  | 1.4079e-06 |  | 6.4744e-07 |  | 0 |  | -0.0018852 |  | 0.0024456 |  | 0.00068559 |  | 0 |  | 0.0024869 |  | 6.117e-07
| 0 |  | -0.00011355 |  | 0.00010776 |  | -0.00021883 |  | 0 |  | -0.00032513 |  | 1.2437e-06 |  | 0.00042092 |  | 0.00011939 |  | -0.00017112 |  | -0.00014564 |  | 1.4158e-06 |  | 5.6972e-07 |  | 0 |  | -0.00020856 |  | 0.0025629 |  | -0.00028073 |  | 5.6815e-07 |  | 0.0025014 |  | 7.7878e-07
| 0 |  | 6.8223e-06 |  | 9.8157e-05 |  | -0.00045252 |  | 0 |  | -0.00035734 |  | 1.1541e-06 |  | 0.00018618 |  | 0.00012123 |  | -7.4263e-05 |  | -0.00020806 |  | 1.3073e-06 |  | 8.4161e-07 |  | 3.2468e-05 |  | 0.00053935 |  | 0.002588 |  | -3.1408e-05 |  | 5.6818e-07 |  | 0.0025198 |  | 8.7586e-07
| 0 |  | -7.3439e-05 |  | 9.8165e-05 |  | -0.00038407 |  | 0 |  | -0.00027429 |  | 1.0042e-06 |  | -0.00040473 |  | 0.0001668 |  | -0.00015 |  | -0.00023704 |  | 1.1903e-06 |  | 1.1786e-06 |  | 3.2471e-05 |  | -0.00056186 |  | 0.0025376 |  | -4.904e-05 |  | 0 |  | 0.0025216 |  | 8.2012e-07
| 0 |  | -0.00020799 |  | 0.0001155 |  | -0.00028078 |  | 8.8884e-07 |  | -0.00027269 |  | 8.6527e-07 |  | -0.00043305 |  | 0.00023035 |  | -7.4258e-05 |  | -0.00011833 |  | 1.1904e-06 |  | 1.3209e-06 |  | 0 |  | -0.0026459 |  | 0.0025273 |  | 0.00047274 |  | 0 |  | 0.0025248 |  | 7.9948e-07
| 0 |  | -0.00026831 |  | 0.00011551 |  | -0.00095477 |  | 1.7777e-06 |  | -0.00043834 |  | 8.4832e-07 |  | -4.8563e-05 |  | 0.00017711 |  | -3.164e-05 |  | -0.00012223 |  | 1.1741e-06 |  | 1.1461e-06 |  | 0 |  | -0.0011205 |  | 0.002572 |  | 0.001406 |  | 5.6818e-07 |  | 0.002513 |  | 7.7165e-07
| 0 |  | -0.00015362 |  | 0.00011102 |  | -0.0012064 |  | 8.8884e-07 |  | -0.00044346 |  | 9.5207e-07 |  | 0.00027521 |  | 0.00010264 |  | 0.00013883 |  | -0.00028218 |  | 1.1457e-06 |  | 1.1328e-06 |  | 1.2029e-05 |  | 0.00064845 |  | 0.0025787 |  | -0.00072031 |  | 1.4204e-06 |  | 0.0025046 |  | 6.6029e-07
| 0 |  | -0.00011939 |  | 0.00011103 |  | -0.00033308 |  | 0 |  | -0.00042752 |  | 1.0043e-06 |  | 0.00012648 |  | 0.00019956 |  | 5.9863e-05 |  | -0.00024517 |  | 1.1273e-06 |  | 1.301e-06 |  | 1.203e-05 |  | 0.00059189 |  | 0.0026242 |  | 0.00067501 |  | 8.5227e-07 |  | 0.0024852 |  | 5.4893e-07
| 0 |  | -6.8314e-05 |  | 6.1218e-05 |  | 4.5233e-05 |  | 8.8884e-07 |  | -0.00025806 |  | 1.0992e-06 |  | -0.00020641 |  | 0.00022146 |  | -0.00035708 |  | -8.7125e-05 |  | 1.1882e-06 |  | 1.3721e-06 |  | 0 |  | 0.0017557 |  | 0.0026158 |  | 0.0032747 |  | 8.5232e-07 |  | 0.0024717 |  | 4.9325e-07
| 0 |  | -4.7682e-05 |  | 6.1223e-05 |  | -0.00052584 |  | 8.8884e-07 |  | -0.000182 |  | 1.2362e-06 |  | -0.00043711 |  | 5.0715e-05 |  | -0.00027184 |  | -0.00014174 |  | 1.2442e-06 |  | 1.2365e-06 |  | 0 |  | 0.0022186 |  | 0.0024827 |  | 0.0010636 |  | 8.5227e-07 |  | 0.0024768 |  | 5.0682e-07
| 0 |  | -2.3382e-05 |  | 3.5623e-05 |  | -0.00043252 |  | 0 |  | -0.00030806 |  | 1.3169e-06 |  | -0.00049377 |  | 5.4363e-05 |  | 0.00013883 |  | -0.0003407 |  | 1.2116e-06 |  | 1.1135e-06 |  | 0 |  | 0.00083624 |  | 0.0024498 |  | -0.0010838 |  | 0 |  | 0.0024937 |  | 5.9033e-07
| 0 |  | -7.0373e-05 |  | 3.5626e-05 |  | -0.00063309 |  | 0 |  | -0.00032684 |  | 1.26e-06 |  | -0.00029141 |  | 9.5684e-05 |  | 0.00019695 |  | -0.00018076 |  | 1.1196e-06 |  | 1.1648e-06 |  | 0 |  | 0.0002133 |  | 0.0024709 |  | -0.0013256 |  | 5.6821e-07 |  | 0.002513 |  | 7.0175e-07
| 0 |  | -0.00023892 |  | 8.0269e-05 |  | -0.0010038 |  | 8.8884e-07 |  | -0.00036315 |  | 1.1555e-06 |  | -0.00012648 |  | 0.00012288 |  | 0.00040291 |  | 0.00014494 |  | 1.0599e-06 |  | 1.1846e-06 |  | 3.0091e-05 |  | -0.00077534 |  | 0.0024574 |  | 0.00054623 |  | 5.6821e-07 |  | 0.0025139 |  | 8.83e-07
| 0 |  | -0.00013723 |  | 8.0269e-05 |  | -0.00092204 |  | 8.8884e-07 |  | -0.00047984 |  | 1.0423e-06 |  | -0.0001538 |  | 0.00017017 |  | 0.00010784 |  | 0.00029908 |  | 1.1393e-06 |  | 1.2365e-06 |  | 3.0091e-05 |  | -0.0011858 |  | 0.0024505 |  | 0.0013225 |  | 0 |  | 0.0025179 |  | 9.5938e-07
| 0 |  | -7.7148e-05 |  | 0.0001246 |  | -0.0012122 |  | 8.8891e-07 |  | -0.0003387 |  | 9.5079e-07 |  | 0.00014166 |  | 0.00015928 |  | 1.4851e-05 |  | 0.00019375 |  | 1.199e-06 |  | 1.1714e-06 |  | 0 |  | 0.00048123 |  | 0.0024802 |  | 0.0014516 |  | 8.5232e-07 |  | 0.0025113 |  | 1.098e-06
| 0 |  | -0.00014738 |  | 0.00012461 |  | -0.001298 |  | 1.7778e-06 |  | -0.00020565 |  | 9.8402e-07 |  | 0.00017808 |  | 0.00019397 |  | 0.00020082 |  | 0.00018596 |  | 1.2316e-06 |  | 1.1781e-06 |  | 0 |  | 2.3255e-06 |  | 0.0024817 |  | -0.00027726 |  | 8.5232e-07 |  | 0.0025078 |  | 1.1886e-06
| 0 |  | -8.5315e-05 |  | 0.0001214 |  | -0.00066893 |  | 1.7777e-06 |  | -0.0003153 |  | 1.0884e-06 |  | -0.00020659 |  | 0.00013032 |  | -6.9281e-05 |  | 0.0005635 |  | 1.2655e-06 |  | 1.1846e-06 |  | 0 |  | -0.0028378 |  | 0.0024616 |  | -0.0012936 |  | 0 |  | 0.0024995 |  | 1.1471e-06
| 0 |  | -8.0759e-05 |  | 0.00012141 |  | -0.0007896 |  | 2.8438e-06 |  | -0.00037989 |  | 1.2173e-06 |  | 9.309e-05 |  | 0.00011748 |  | -6.651e-05 |  | 0.00038881 |  | 1.2791e-06 |  | 1.0232e-06 |  | 0 |  | -0.0011496 |  | 0.0024497 |  | -3.4695e-05 |  | 0 |  | 0.0024969 |  | 9.9444e-07
| 0 |  | -4.2407e-05 |  | 5.4587e-05 |  | -0.0010395 |  | 3.9099e-06 |  | -0.00035429 |  | 1.1746e-06 |  | 0.00019428 |  | 0.00019209 |  | -0.00014012 |  | 6.5015e-06 |  | 1.2748e-06 |  | 8.2905e-07 |  | 7.1312e-05 |  | 0.001969 |  | 0.0024716 |  | 0.00025195 |  | 8.5237e-07 |  | 0.0024943 |  | 7.7885e-07
| 0 |  | -8.6384e-06 |  | 5.4595e-05 |  | -0.00048881 |  | 1.9549e-06 |  | -0.00025017 |  | 1.1088e-06 |  | -6.4756e-05 |  | 8.1604e-05 |  | 0.00011946 |  | 0.00022106 |  | 1.233e-06 |  | 7.2534e-07 |  | 7.1323e-05 |  | 0.00077096 |  | 0.0025122 |  | -0.001288 |  | 8.5237e-07 |  | 0.0024962 |  | 7.7171e-07
| 0 |  | -7.1581e-05 |  | 9.382e-05 |  | -0.00044759 |  | 0 |  | -0.00026755 |  | 1.1054e-06 |  | 0.00011383 |  | 0.00014908 |  | 0.0004029 |  | 0.00035218 |  | 1.233e-06 |  | 8.0312e-07 |  | 2.5294e-05 |  | 0.00069192 |  | 0.0025348 |  | -0.0013014 |  | 2.5571e-06 |  | 0.0025045 |  | 9.1734e-07
| 0 |  | -0.00012675 |  | 9.3827e-05 |  | -0.0011195 |  | 0 |  | -0.00027014 |  | 1.0654e-06 |  | 0.00023475 |  | 0.00031426 |  | 0.00021244 |  | 0.000342 |  | 1.2415e-06 |  | 8.0312e-07 |  | 2.5296e-05 |  | 0.00025974 |  | 0.002619 |  | -0.00046706 |  | 2.5571e-06 |  | 0.0025104 |  | 1.1465e-06
| 0 |  | -7.7145e-05 |  | 8.805e-05 |  | -0.0013148 |  | 0 |  | -0.00041505 |  | 1.0241e-06 |  | -4.0474e-05 |  | 0.00029436 |  | -3.1633e-05 |  | 0.00028738 |  | 1.2757e-06 |  | 7.6396e-07 |  | 5.6619e-05 |  | 0.00031399 |  | 0.002614 |  | -0.0009219 |  | 8.5237e-07 |  | 0.0025196 |  | 1.293e-06
| 0 |  | -5.5182e-05 |  | 8.8057e-05 |  | -0.00048805 |  | 0 |  | -0.00039386 |  | 9.9623e-07 |  | -0.00022261 |  | 0.00025839 |  | 6.1357e-05 |  | 0.00019376 |  | 1.35e-06 |  | 7.7054e-07 |  | 5.6624e-05 |  | 0.00138 |  | 0.0026005 |  | -0.0012245 |  | 8.5237e-07 |  | 0.0025104 |  | 1.2165e-06
| 0 |  | -0.00027258 |  | 6.1309e-05 |  | -0.00028525 |  | 3.0216e-06 |  | -0.00037835 |  | 1.0946e-06 |  | -4.6375e-05 |  | 0.00020893 |  | 0.00010023 |  | 3.9277e-05 |  | 1.3833e-06 |  | 9.5204e-07 |  | 7.2299e-06 |  | 0.00065289 |  | 0.0026138 |  | -0.00092562 |  | 0 |  | 0.002506 |  | 9.3804e-07
| 0 |  | -0.00028542 |  | 6.1314e-05 |  | -0.0011725 |  | 3.0219e-06 |  | -0.00036117 |  | 1.2249e-06 |  | -9.7135e-05 |  | 0.00014299 |  | -5.8761e-05 |  | -3.6417e-05 |  | 1.3203e-06 |  | 9.5811e-07 |  | 7.2305e-06 |  | 0.0017184 |  | 0.002571 |  | -0.00026097 |  | 0 |  | 0.0024952 |  | 7.1608e-07
| 0 |  | -6.1479e-05 |  | 5.9089e-05 |  | -0.0014775 |  | 0 |  | -0.00018721 |  | 1.2105e-06 |  | -0.00010523 |  | 0.00022723 |  | 7.6841e-05 |  | 0.00012744 |  | 1.1713e-06 |  | 9.4473e-07 |  | 0 |  | 0.0015667 |  | 0.0025685 |  | 0.00061748 |  | 0 |  | 0.0024943 |  | 8.2025e-07
| 0 |  | -3.4692e-05 |  | 5.9093e-05 |  | -0.0006554 |  | 0 |  | -0.00025006 |  | 1.0926e-06 |  | -0.00012547 |  | 0.00016397 |  | 9.6214e-05 |  | 2.6008e-05 |  | 1.036e-06 |  | 9.7074e-07 |  | 0 |  | 2.1018e-05 |  | 0.0025978 |  | 0.0011109 |  | 0 |  | 0.0024942 |  | 1.0424e-06
| 0 |  | -6.5308e-05 |  | 8.9384e-05 |  | -4.965e-05 |  | 8.8898e-07 |  | -0.00041829 |  | 9.6647e-07 |  | -0.00031619 |  | 9.4528e-05 |  | 0.0001204 |  | -5.0118e-05 |  | 1.0509e-06 |  | 9.7739e-07 |  | 0 |  | 0.00022058 |  | 0.002587 |  | -0.0005106 |  | 0 |  | 0.0024943 |  | 1.2373e-06
| 0 |  | -5.7702e-05 |  | 8.9391e-05 |  | -0.00039519 |  | 8.8898e-07 |  | -0.00043348 |  | 9.5087e-07 |  | -0.00019832 |  | 0.00029647 |  | -0.00018274 |  | 2.6009e-06 |  | 1.1012e-06 |  | 9.3218e-07 |  | 0 |  | -0.0011824 |  | 0.002538 |  | -0.00025952 |  | 0 |  | 0.0025035 |  | 1.1816e-06
| 0 |  | -7.5879e-05 |  | 2.2306e-05 |  | -0.00020954 |  | 8.8898e-07 |  | -0.00034654 |  | 9.5426e-07 |  | -2.0237e-05 |  | 0.00023635 |  | -0.00020599 |  | 0.00025227 |  | 1.0948e-06 |  | 9.0026e-07 |  | 1.929e-05 |  | -0.0039776 |  | 0.0025314 |  | 0.0017001 |  | 0 |  | 0.0025104 |  | 1.2722e-06
| 0 |  | -8.6756e-05 |  | 2.2308e-05 |  | -0.00050538 |  | 8.8898e-07 |  | -0.00021981 |  | 9.8207e-07 |  | 1.2142e-05 |  | 0.00016497 |  | 0.00018532 |  | 0.00033419 |  | 1.0431e-06 |  | 1.1915e-06 |  | 1.9291e-05 |  | -0.002874 |  | 0.0025195 |  | -0.00067767 |  | 0 |  | 0.0025203 |  | 1.4186e-06
| 0 |  | -9.1796e-05 |  | 8.4916e-05 |  | -0.0012284 |  | 8.8898e-07 |  | -0.00036646 |  | 1.0689e-06 |  | 2.9513e-05 |  | 0.00023995 |  | 0.00018094 |  | 0.00011242 |  | 9.8421e-07 |  | 1.3657e-06 |  | 0 |  | -0.00017952 |  | 0.002538 |  | -0.0019435 |  | 8.5247e-07 |  | 0.0025153 |  | 1.3979e-06
| 0 |  | -2.8026e-05 |  | 8.4922e-05 |  | -0.0013472 |  | 1.778e-06 |  | -0.00047751 |  | 1.1645e-06 |  | -0.00025498 |  | 0.00013433 |  | 6.5219e-05 |  | 0.00011574 |  | 1.0339e-06 |  | 1.2879e-06 |  | 0 |  | -0.00017947 |  | 0.0025869 |  | 0.00031595 |  | 8.5242e-07 |  | 0.0025127 |  | 1.2794e-06
| 0 |  | -5.8142e-05 |  | 5.4668e-05 |  | -0.0012523 |  | 1.778e-06 |  | -0.00050912 |  | 1.1876e-06 |  | -0.00022261 |  | 0.00015429 |  | -0.00026797 |  | 1.0413e-05 |  | 1.1324e-06 |  | 9.4481e-07 |  | 0 |  | -0.00053718 |  | 0.0025826 |  | 0.0010086 |  | 8.5247e-07 |  | 0.0025068 |  | 9.2456e-07
| 0 |  | -0.00011221 |  | 5.4676e-05 |  | -0.00058467 |  | 8.8898e-07 |  | -0.00047212 |  | 1.1604e-06 |  | -0.00017808 |  | 0.00024903 |  | -0.00025247 |  | 1.8211e-05 |  | 1.2005e-06 |  | 8.0252e-07 |  | 0 |  | -0.00065806 |  | 0.0025986 |  | 0.00034896 |  | 8.5247e-07 |  | 0.0025077 |  | 7.5107e-07
| 0 |  | -0.00012258 |  | 3.4594e-05 |  | -0.0003199 |  | 8.8906e-07 |  | -0.00046668 |  | 1.2141e-06 |  | 3.3734e-05 |  | 0.00023297 |  | 0.00021322 |  | 0.00015307 |  | 1.2006e-06 |  | 7.8331e-07 |  | 0 |  | -0.0011068 |  | 0.0025869 |  | 0.0020778 |  | 8.5242e-07 |  | 0.0025144 |  | 7.4399e-07
| 0 |  | -9.4667e-05 |  | 3.4597e-05 |  | -0.00082506 |  | 8.8898e-07 |  | -0.00034268 |  | 1.2832e-06 |  | 0.0002388 |  | 0.00011327 |  | 0.00074711 |  | -4.8113e-05 |  | 1.1438e-06 |  | 7.3803e-07 |  | 0 |  | -0.0007237 |  | 0.0025321 |  | 0.0032485 |  | 8.5247e-07 |  | 0.0025203 |  | 1.0359e-06
| 0 |  | -9.4655e-05 |  | 6.5652e-05 |  | -0.0012072 |  | 0 |  | -0.00011172 |  | 1.208e-06 |  | -1.619e-05 |  | 9.0755e-05 |  | 0.00054952 |  | -0.00011443 |  | 1.0517e-06 |  | 7.7067e-07 |  | 1.689e-05 |  | -0.00021924 |  | 0.0025395 |  | 0.001413 |  | 8.5252e-07 |  | 0.0025261 |  | 1.2866e-06
| 0 |  | -0.0001838 |  | 6.5657e-05 |  | -0.00025391 |  | 8.8898e-07 |  | -0.00032677 |  | 1.0757e-06 |  | 9.3088e-05 |  | 0.00015964 |  | 4.5846e-05 |  | -4.8113e-05 |  | 9.8421e-07 |  | 9.1954e-07 |  | 1.6891e-05 |  | -0.00027174 |  | 0.0025119 |  | 0.0001754 |  | 8.5247e-07 |  | 0.0025178 |  | 1.3908e-06
| 0 |  | -0.00014958 |  | 4.0186e-05 |  | -2.1951e-05 |  | 1.7781e-06 |  | -0.00056916 |  | 1.0174e-06 |  | 0.00026982 |  | 0.0001106 |  | 0.00023744 |  | -0.00013139 |  | 9.8217e-07 |  | 1.1204e-06 |  | 2.6546e-05 |  | -0.00089103 |  | 0.0024942 |  | 0.00026231 |  | 8.5247e-07 |  | 0.0025144 |  | 1.3909e-06
| 0 |  | -8.8544e-05 |  | 4.0192e-05 |  | -0.00047845 |  | 1.7781e-06 |  | -0.00050932 |  | 1.0391e-06 |  | 0.00012547 |  | 0.0001177 |  | 0.00036741 |  | -2.081e-05 |  | 1.0432e-06 |  | 1.1916e-06 |  | 2.655e-05 |  | -0.00037389 |  | 0.0025075 |  | 0.00056858 |  | 8.5252e-07 |  | 0.0025075 |  | 1.2516e-06
| 0 |  | -4.9813e-05 |  | 6.5678e-05 |  | -0.00036357 |  | 1.778e-06 |  | -0.00059975 |  | 1.0641e-06 |  | -2.0236e-05 |  | 0.00015067 |  | 0.00041003 |  | -9.1024e-05 |  | 1.0899e-06 |  | 1.2367e-06 |  | 1.2068e-06 |  | 0.0015763 |  | 0.0025016 |  | 0.00034936 |  | 0 |  | 0.002505 |  | 9.8738e-07
| 0 |  | -7.6853e-05 |  | 6.5683e-05 |  | -0.00013489 |  | 8.8906e-07 |  | -0.00052628 |  | 1.0378e-06 |  | -7.2851e-05 |  | 0.0001655 |  | 0.00033642 |  | -4.0305e-05 |  | 1.1063e-06 |  | 1.2302e-06 |  | 1.2069e-06 |  | 0.0017701 |  | 0.0025742 |  | 0.00064697 |  | 5.6835e-07 |  | 0.0025077 |  | 6.6045e-07
| 0 |  | -2.028e-05 |  | 2.9034e-05 |  | -0.0011319 |  | 0 |  | -0.00027446 |  | 1.0839e-06 |  | 0.00010118 |  | 0.00024021 |  | 0.00016883 |  | 0.0002059 |  | 1.1212e-06 |  | 1.2302e-06 |  | 5.6734e-05 |  | 0.0010532 |  | 0.0025842 |  | 0.0026624 |  | 1.4209e-06 |  | 0.0025092 |  | 4.7981e-07
| 0 |  | 1.0577e-05 |  | 2.9039e-05 |  | -0.0020076 |  | 0 |  | -0.00024398 |  | 1.0819e-06 |  | 4.8568e-05 |  | 0.00014943 |  | 0.0001427 |  | 0.00020546 |  | 1.1744e-06 |  | 1.1072e-06 |  | 5.6743e-05 |  | 0.0015806 |  | 0.0026313 |  | 0.0014607 |  | 8.5252e-07 |  | 0.002516 |  | 4.9413e-07
| 0 |  | -2.156e-06 |  | 6.3662e-05 |  | -0.00044891 |  | 0 |  | -0.00025498 |  | 1.0574e-06 |  | -0.00010928 |  | 8.7598e-05 |  | -5.1024e-05 |  | 0.00024057 |  | 1.1644e-06 |  | 1.1005e-06 |  | 4.8292e-05 |  | 0.00069048 |  | 0.0026356 |  | -0.0012397 |  | 8.5252e-07 |  | 0.0025143 |  | 7.5827e-07
| 0 |  | -9.8699e-06 |  | 6.3672e-05 |  | 0.00053437 |  | 0 |  | -0.00027767 |  | 1.0452e-06 |  | 2.833e-05 |  | 0.00014004 |  | -0.00029898 |  | -6.7619e-05 |  | 1.1176e-06 |  | 1.1916e-06 |  | 4.8299e-05 |  | 0.0014093 |  | 0.0025277 |  | -0.00036123 |  | 8.5252e-07 |  | 0.002516 |  | 1.0017e-06
| 0 |  | -6.0395e-05 |  | 2.6812e-05 |  | -0.00052069 |  | 0 |  | -0.00035014 |  | 1.09e-06 |  | -0.00012648 |  | 0.00015616 |  | -2.4887e-05 |  | -7.0437e-05 |  | 1.0644e-06 |  | 1.0426e-06 |  | 6.6358e-05 |  | 0.0011128 |  | 0.0025202 |  | -0.0006243 |  | 0 |  | 0.0025202 |  | 1.1338e-06
| 0 |  | -6.6636e-05 |  | 2.6816e-05 |  | -0.00051152 |  | 0 |  | -0.00048114 |  | 1.1627e-06 |  | -0.00019832 |  | 0.00018751 |  | 0.00011558 |  | -0.00013394 |  | 1.1248e-06 |  | 8.9376e-07 |  | 6.6368e-05 |  | 0.00083147 |  | 0.0025421 |  | 0.00059115 |  | 0 |  | 0.0025227 |  | 1.0361e-06
| 0 |  | -3.9111e-05 |  | 5.5864e-06 |  | 0.00010075 |  | 0 |  | -0.00054062 |  | 1.1558e-06 |  | 6.8805e-05 |  | 0.00015658 |  | 0.0001427 |  | 9.2327e-05 |  | 1.2552e-06 |  | 9.7148e-07 |  | 4.4687e-05 |  | 0.0019493 |  | 0.0025604 |  | -0.00058041 |  | 0 |  | 0.0025242 |  | 1.0082e-06
| 0 |  | -0.0001132 |  | 5.5872e-06 |  | -0.00065747 |  | 8.8913e-07 |  | -0.00065867 |  | 1.162e-06 |  | -0.00010927 |  | 8.8679e-05 |  | -4.3265e-05 |  | 0.00015475 |  | 1.3014e-06 |  | 1.1724e-06 |  | 4.4694e-05 |  | 0.0015014 |  | 0.0025488 |  | -0.00089957 |  | 0 |  | 0.0025143 |  | 1.0432e-06
| 0 |  | -0.00021991 |  | 1.4527e-05 |  | -0.0015263 |  | 8.8906e-07 |  | -0.00075505 |  | 1.1354e-06 |  | -6.3233e-05 |  | 0.00014539 |  | -0.00022668 |  | -0.00018015 |  | 1.2282e-06 |  | 1.1656e-06 |  | 0 |  | 0.00039255 |  | 0.0025369 |  | 0.0027167 |  | 0 |  | 0.0025082 |  | 1.1681e-06
| 0 |  | -9.9755e-05 |  | 1.4529e-05 |  | -0.001396 |  | 8.8913e-07 |  | -0.00032539 |  | 1.1009e-06 |  | 0.00031569 |  | 0.00020755 |  | -4.3265e-05 |  | -0.00018855 |  | 1.1354e-06 |  | 1.0813e-06 |  | 0 |  | 0.0016384 |  | 0.0025665 |  | 0.0027108 |  | 5.6838e-07 |  | 0.002505 |  | 1.2725e-06
| 0 |  | -5.2998e-05 |  | 0.00011539 |  | -0.0013681 |  | 1.7783e-06 |  | -0.0002102 |  | 1.0663e-06 |  | 0.00013356 |  | 0.00013076 |  | -8.5881e-05 |  | -0.0003134 |  | 1.1603e-06 |  | 1.2562e-06 |  | 0 |  | 0.0026802 |  | 0.0025672 |  | 1.1447e-05 |  | 5.6838e-07 |  | 0.0025049 |  | 1.2096e-06
| 0 |  | -0.00012678 |  | 0.00011539 |  | -0.0007289 |  | 1.7783e-06 |  | -0.00040188 |  | 1.1023e-06 |  | -6.4756e-05 |  | 9.6072e-05 |  | -0.00013237 |  | -0.00029779 |  | 1.1851e-06 |  | 1.4311e-06 |  | 0 |  | -0.00021805 |  | 0.0025647 |  | 0.0014659 |  | 0 |  | 0.0025107 |  | 1.1125e-06
| 0 |  | -3.104e-05 |  | 7.4791e-05 |  | -0.00039791 |  | 8.8913e-07 |  | -0.00053391 |  | 9.8969e-07 |  | -0.00032462 |  | 4.3321e-05 |  | -0.00027107 |  | -4.1991e-05 |  | 1.0071e-06 |  | 1.1205e-06 |  | 4.7132e-05 |  | -0.001787 |  | 0.0025766 |  | 0.0015313 |  | 0 |  | 0.0025463 |  | 7.6476e-07
| 0 |  | -0.00010505 |  | 7.4791e-05 |  | -0.0026986 |  | 0 |  | -0.0020411 |  | 1.5235e-06 |  | -0.00047354 |  | 0.00016763 |  | -0.00045394 |  | -0.00012614 |  | 1.6198e-06 |  | 1.3533e-06 |  | 4.7132e-05 |  | -0.0019684 |  | 0.0027095 |  | -0.0033653 |  | 0 |  | 0.002547 |  | 1.3489e-06
| 0 |  | -9.2362e-05 |  | 7.2868e-05 |  | -0.00059481 |  | 3.0224e-06 |  | -0.00069453 |  | 2.0153e-06 |  | -2.8339e-05 |  | 0.00033919 |  | -0.00027185 |  | -0.00025878 |  | 2.2276e-06 |  | 1.7676e-06 |  | 3.0217e-05 |  | 0.00011168 |  | 0.0025899 |  | -0.0011174 |  | 4.2628e-06 |  | 0.0025444 |  | 1.8566e-06
| 0 |  | 2.3572e-05 |  | 7.2879e-05 |  | -0.00028627 |  | 3.9115e-06 |  | -0.00056351 |  | 2.6238e-06 |  | 0.00021451 |  | 0.00022221 |  | -0.00019824 |  | -0.00033679 |  | 2.9226e-06 |  | 2.3441e-06 |  | 3.0222e-05 |  | -0.00039317 |  | 0.0025933 |  | 0.0021282 |  | 4.2631e-06 |  | 0.0025166 |  | 2.4407e-06
| 0 |  | 7.2423e-05 |  | 5.5918e-05 |  | -0.0011249 |  | 3.9115e-06 |  | -0.00033698 |  | 2.5566e-06 |  | 4.2159e-05 |  | 0.00017836 |  | 8.4073e-05 |  | 2.7093e-05 |  | 2.7822e-06 |  | 2.2663e-06 |  | 0 |  | 0.00026721 |  | 0.0025544 |  | 0.0013653 |  | 2.5577e-06 |  | 0.0025241 |  | 2.2736e-06
| 0 |  | -7.0259e-05 |  | 5.5926e-05 |  | -0.001003 |  | 3.0224e-06 |  | -0.00049936 |  | 2.5058e-06 |  | -0.00011333 |  | 0.00022061 |  | 0.0003093 |  | 0.00019375 |  | 2.6702e-06 |  | 2.2144e-06 |  | 0 |  | -0.0021261 |  | 0.0025529 |  | -0.0022492 |  | 2.5579e-06 |  | 0.0025251 |  | 2.2314e-06
| 0 |  | -0.00016863 |  | 2.6845e-05 |  | -0.0017291 |  | 1.9556e-06 |  | -0.00061274 |  | 2.5189e-06 |  | 0.00013761 |  | 0.00022448 |  | 0.0001582 |  | -9.1025e-05 |  | 2.6803e-06 |  | 2.2406e-06 |  | 0 |  | -0.00061053 |  | 0.0025899 |  | -0.0010845 |  | 4.2631e-06 |  | 0.00252 |  | 2.3573e-06
| 0 |  | -0.00011615 |  | 2.6849e-05 |  | -0.0023263 |  | 1.9554e-06 |  | -0.0006457 |  | 2.5756e-06 |  | 0.00018888 |  | 0.00017862 |  | -2.6368e-05 |  | 0.00015171 |  | 2.6453e-06 |  | 2.4219e-06 |  | 0 |  | 0.00051443 |  | 0.0025797 |  | -0.00028409 |  | 4.2631e-06 |  | 0.002514 |  | 2.3992e-06
| 0 |  | -0.00010663 |  | 0.00012065 |  | -0.0013769 |  | 3.0226e-06 |  | -0.00063378 |  | 2.6233e-06 |  | 8.6005e-05 |  | 0.00019477 |  | 0.00016385 |  | 0.00065669 |  | 2.5931e-06 |  | 2.5644e-06 |  | 1.3303e-05 |  | -0.00067182 |  | 0.0025268 |  | 0.00035395 |  | 8.5262e-07 |  | 0.0025141 |  | 2.3573e-06
| 0 |  | -7.7491e-05 |  | 0.00012067 |  | -0.001734 |  | 3.0224e-06 |  | -0.00043689 |  | 2.6279e-06 |  | 5.7337e-05 |  | 0.00025683 |  | -9.0938e-05 |  | 0.00034026 |  | 2.7879e-06 |  | 2.6806e-06 |  | 1.3305e-05 |  | 0.0001254 |  | 0.0025013 |  | 0.0018737 |  | 8.5267e-07 |  | 0.0025123 |  | 2.5656e-06
| 0 |  | -5.775e-05 |  | 6.5175e-05 |  | -0.00099655 |  | 1.9556e-06 |  | -0.0002219 |  | 2.5867e-06 |  | -2.5295e-05 |  | 0.00025877 |  | -0.00039792 |  | 0.00027633 |  | 3.0356e-06 |  | 2.6423e-06 |  | 0 |  | -0.0013357 |  | 0.0025267 |  | 0.00055091 |  | 2.5579e-06 |  | 0.0025133 |  | 2.8165e-06
| 0 |  | -6.178e-05 |  | 6.5185e-05 |  | -0.00073638 |  | 1.9556e-06 |  | -0.00033179 |  | 2.4829e-06 |  | -2.6982e-05 |  | 0.00017661 |  | -0.00015228 |  | 3.1426e-05 |  | 3.1775e-06 |  | 2.4866e-06 |  | 0 |  | -0.001266 |  | 0.0025392 |  | 0.0019932 |  | 2.558e-06 |  | 0.002514 |  | 2.8579e-06
| 0 |  | -0.00013252 |  | 9.1654e-05 |  | -0.00086518 |  | 4.089e-06 |  | -0.00069919 |  | 2.43e-06 |  | 0.00025801 |  | 0.0001366 |  | -0.00026717 |  | -1.1378e-05 |  | 3.0697e-06 |  | 2.3703e-06 |  | 8.9718e-05 |  | -0.0012762 |  | 0.0024912 |  | 0.0028886 |  | 4.2631e-06 |  | 0.0025131 |  | 2.6494e-06
| 0 |  | -0.00010857 |  | 9.1661e-05 |  | -0.00018758 |  | 4.089e-06 |  | -0.00095612 |  | 2.4029e-06 |  | -8.7692e-05 |  | 0.00023173 |  | -8.4482e-05 |  | -6.6104e-05 |  | 2.9938e-06 |  | 2.4873e-06 |  | 8.9724e-05 |  | -0.00096799 |  | 0.0024853 |  | -0.00057429 |  | 4.2633e-06 |  | 0.0025182 |  | 2.6494e-06
| 0 |  | -8.9131e-05 |  | 5.0376e-05 |  | -0.00035704 |  | 1.9556e-06 |  | -0.00069833 |  | 2.4273e-06 |  | 5.06e-05 |  | 0.00012202 |  | 0.000106 |  | 0.00017121 |  | 3.0257e-06 |  | 2.7334e-06 |  | 0 |  | 0.003302 |  | 0.0025451 |  | -0.0029412 |  | 8.5267e-07 |  | 0.0025199 |  | 2.8158e-06
| 0 |  | -0.0001565 |  | 5.0376e-05 |  | -0.0002378 |  | 1.9556e-06 |  | -0.00050382 |  | 2.4795e-06 |  | 0.00050086 |  | 5.0709e-05 |  | 5.2459e-05 |  | 0.00050552 |  | 3.0172e-06 |  | 2.8238e-06 |  | 0 |  | 0.0021042 |  | 0.0025704 |  | 9.6618e-05 |  | 8.5267e-07 |  | 0.0025232 |  | 2.8993e-06
| 0 |  | -0.00012048 |  | 8.5232e-05 |  | -0.00033865 |  | 1.9556e-06 |  | -0.00044283 |  | 2.508e-06 |  | 1.6864e-05 |  | 0.00015274 |  | -0.00021363 |  | 0.00013871 |  | 2.9775e-06 |  | 2.6682e-06 |  | 0 |  | -0.00071605 |  | 0.0025273 |  | 0.0038726 |  | 2.558e-06 |  | 0.0025231 |  | 2.8165e-06
| 0 |  | 1.1377e-05 |  | 8.5239e-05 |  | 5.8231e-05 |  | 1.9556e-06 |  | -0.00037476 |  | 2.6844e-06 |  | -4.0473e-05 |  | 0.00025895 |  | -7.3451e-05 |  | 0.00023244 |  | 3.0059e-06 |  | 2.6163e-06 |  | 0 |  | 0.00013126 |  | 0.0025274 |  | 0.0028799 |  | 2.558e-06 |  | 0.0025215 |  | 2.6494e-06
| 0 |  | -1.4351e-05 |  | 8.8475e-05 |  | -0.0011272 |  | 8.892e-07 |  | -0.00043546 |  | 2.8187e-06 |  | -3.7101e-05 |  | 0.00030159 |  | 2.852e-05 |  | -1.0837e-05 |  | 3.0747e-06 |  | 2.7201e-06 |  | 1.2105e-05 |  | -0.0011191 |  | 0.0025317 |  | -0.00084687 |  | 8.5272e-07 |  | 0.0025182 |  | 2.5658e-06
| 0 |  | -4.8541e-05 |  | 8.8488e-05 |  | -0.001612 |  | 8.8928e-07 |  | -0.00047992 |  | 2.7986e-06 |  | -0.0004199 |  | 0.00014774 |  | -0.00039793 |  | -0.00015767 |  | 3.0451e-06 |  | 2.8367e-06 |  | 1.2107e-05 |  | -0.0028416 |  | 0.0025492 |  | -0.0018453 |  | 8.5267e-07 |  | 0.0025121 |  | 2.2739e-06
| 0 |  | -1.2798e-06 |  | 6.5236e-05 |  | -0.0011787 |  | 3.0226e-06 |  | -0.0004628 |  | 2.6376e-06 |  | -4.3846e-05 |  | 0.00010511 |  | 5.758e-05 |  | 6.7186e-05 |  | 2.9463e-06 |  | 2.8365e-06 |  | 2.9056e-05 |  | -0.0018822 |  | 0.0025359 |  | -0.001735 |  | 5.968e-06 |  | 0.0025123 |  | 2.0652e-06
| 0 |  | -7.5861e-05 |  | 6.5246e-05 |  | -0.0019552 |  | 3.0229e-06 |  | -0.00060507 |  | 2.5048e-06 |  | 0.0001484 |  | 0.00022093 |  | 0.0002287 |  | -5.6345e-05 |  | 2.999e-06 |  | 2.8367e-06 |  | 2.906e-05 |  | -0.00011906 |  | 0.0025037 |  | 0.00013418 |  | 5.9676e-06 |  | 0.0025155 |  | 1.899e-06
| 0 |  | -0.00015917 |  | 6.9773e-05 |  | -0.0011 |  | 8.892e-07 |  | -0.00047071 |  | 2.5318e-06 |  | -0.00026307 |  | 0.00015157 |  | -0.00028654 |  | -0.0002113 |  | 3.1505e-06 |  | 2.8491e-06 |  | 4.8435e-06 |  | -0.0014334 |  | 0.0026284 |  | 0.0028594 |  | 2.5582e-06 |  | 0.0025197 |  | 1.9403e-06
| 0 |  | -0.00026353 |  | 6.9779e-05 |  | -0.00055827 |  | 8.8928e-07 |  | -0.00077979 |  | 2.5639e-06 |  | -9.1064e-05 |  | 0.0001167 |  | -0.00037183 |  | -0.00015063 |  | 3.1529e-06 |  | 2.7848e-06 |  | 4.8439e-06 |  | -0.0021814 |  | 0.0026536 |  | 0.0010757 |  | 2.5582e-06 |  | 0.0025214 |  | 2.3575e-06
| 0 |  | -0.00014083 |  | 9.3053e-05 |  | -0.0019167 |  | 3.0226e-06 |  | -0.00089269 |  | 2.5711e-06 |  | 0.00014166 |  | 0.00014239 |  | -0.00035434 |  | -0.0001723 |  | 3.0037e-06 |  | 2.7068e-06 |  | 3.1492e-05 |  | -0.0012802 |  | 0.0025113 |  | -0.0011558 |  | 4.2636e-06 |  | 0.0025197 |  | 2.7329e-06
| 0 |  | -0.00012274 |  | 9.306e-05 |  | -0.0026105 |  | 3.0229e-06 |  | -0.00051374 |  | 2.5822e-06 |  | 0.00015177 |  | 9.0804e-05 |  | 5.9192e-06 |  | 0.00030125 |  | 2.8827e-06 |  | 2.5773e-06 |  | 3.1495e-05 |  | -0.00054357 |  | 0.0024742 |  | -0.00090684 |  | 4.2636e-06 |  | 0.0025163 |  | 2.9003e-06
| 0 |  | -0.00015986 |  | 4.5945e-05 |  | -0.0020737 |  | 1.9557e-06 |  | -0.00057689 |  | 2.5869e-06 |  | 0.00034907 |  | 0.00016231 |  | 0.00015901 |  | 0.0005494 |  | 2.9125e-06 |  | 2.5254e-06 |  | 0 |  | -0.0016499 |  | 0.0024978 |  | -0.0014171 |  | 8.5272e-07 |  | 0.002513 |  | 2.6917e-06
| 0 |  | -0.00012096 |  | 4.5952e-05 |  | -0.0023022 |  | 1.9557e-06 |  | -0.00071013 |  | 2.5252e-06 |  | 0.00013828 |  | 0.00012992 |  | -1.3447e-05 |  | 2.1661e-06 |  | 3.0487e-06 |  | 2.409e-06 |  | 0 |  | -0.0024897 |  | 0.002518 |  | -0.00018213 |  | 8.5277e-07 |  | 0.0025096 |  | 2.7332e-06
| 0 |  | -0.00012486 |  | 4.2597e-05 |  | -0.0012389 |  | 4.0893e-06 |  | -0.00062717 |  | 2.4539e-06 |  | 4.0473e-05 |  | 0.00015903 |  | -5.5419e-05 |  | 0.00010294 |  | 3.1529e-06 |  | 2.3319e-06 |  | 7.1756e-05 |  | 0.00028489 |  | 0.0026172 |  | 0.002694 |  | 2.5582e-06 |  | 0.0025103 |  | 2.9831e-06
| 0 |  | 4.0682e-05 |  | 4.2597e-05 |  | -0.00020594 |  | 4.0893e-06 |  | -0.00043102 |  | 2.4105e-06 |  | 0.00021248 |  | 0.00015903 |  | -0.00029137 |  | 0.00028121 |  | 3.2125e-06 |  | 2.2541e-06 |  | 7.1756e-05 |  | 0.0035991 |  | 0.0025643 |  | 0.0036925 |  | 2.5583e-06 |  | 0.0025096 |  | 3.1502e-06
| 0 |  | 4.3569e-05 |  | 9.0517e-05 |  | -0.00078528 |  | 3.0229e-06 |  | -0.00035831 |  | 2.4411e-06 |  | -3.3727e-05 |  | 0.00012802 |  | -0.00038151 |  | -4.9848e-05 |  | 3.1678e-06 |  | 2.2541e-06 |  | 8.4834e-06 |  | 0.00067555 |  | 0.0025524 |  | 0.0034852 |  | 4.2636e-06 |  | 0.0025095 |  | 3.0667e-06
| 0 |  | -0.00018401 |  | 9.0524e-05 |  | -0.0016387 |  | 3.0231e-06 |  | -0.0006942 |  | 2.4738e-06 |  | -0.0003339 |  | 0.00030714 |  | 7.6679e-05 |  | 3.2509e-06 |  | 3.1574e-06 |  | 2.3707e-06 |  | 8.484e-06 |  | -0.00084411 |  | 0.0026048 |  | -0.00076064 |  | 4.2638e-06 |  | 0.0025121 |  | 2.6984e-06
| 0 |  | -0.0001491 |  | 0.00011446 |  | -0.0014676 |  | 5.1565e-06 |  | -0.00056934 |  | 2.4763e-06 |  | 4.3846e-05 |  | 0.00022287 |  | 0.00026098 |  | 0.00019722 |  | 3.1905e-06 |  | 2.4868e-06 |  | 0 |  | -0.00086696 |  | 0.0025768 |  | -0.0018182 |  | 5.9683e-06 |  | 0.0025162 |  | 2.4132e-06
| 0 |  | 9.1893e-06 |  | 0.00011447 |  | -0.0011903 |  | 5.1565e-06 |  | -0.00050335 |  | 2.4953e-06 |  | -0.00012647 |  | 0.00018279 |  | -8.0609e-07 |  | -0.00015766 |  | 3.1827e-06 |  | 2.5261e-06 |  | 0 |  | -0.0012884 |  | 0.0025954 |  | -0.0014564 |  | 5.9683e-06 |  | 0.0025238 |  | 2.1275e-06
| 0 |  | -3.2779e-05 |  | 0.00016623 |  | -0.001903 |  | 1.9559e-06 |  | -0.000616 |  | 2.5132e-06 |  | -0.00024621 |  | 0.00013906 |  | 9.6322e-05 |  | -0.00022214 |  | 3.1418e-06 |  | 2.4485e-06 |  | 0 |  | 0.0018576 |  | 0.0025507 |  | -0.00068731 |  | 4.2638e-06 |  | 0.0025221 |  | 2.1277e-06
| 0 |  | -9.3601e-05 |  | 0.00016624 |  | -0.0029912 |  | 1.9557e-06 |  | -0.00050146 |  | 2.4736e-06 |  | -3.7099e-05 |  | 6.5332e-05 |  | 0.0002965 |  | -0.00011811 |  | 3.165e-06 |  | 2.4483e-06 |  | 0 |  | 0.00051525 |  | 0.0025381 |  | -0.003308 |  | 4.2638e-06 |  | 0.0025212 |  | 2.4968e-06
| 0 |  | -9.1443e-05 |  | 0.00010868 |  | -0.0024847 |  | 1.9559e-06 |  | -0.00048058 |  | 2.4134e-06 |  | 6.5769e-05 |  | 0.0001973 |  | 0.00037693 |  | -2.112e-05 |  | 3.2305e-06 |  | 2.5263e-06 |  | 2.6676e-05 |  | 0.00024304 |  | 0.0025482 |  | -0.0026702 |  | 8.5282e-07 |  | 0.0025179 |  | 2.8655e-06
| 0 |  | -9.4698e-05 |  | 0.00010869 |  | -0.00040116 |  | 1.9557e-06 |  | -0.0006658 |  | 2.5069e-06 |  | -0.00017201 |  | 0.00014239 |  | 0.00031263 |  | 0.00013221 |  | 3.2529e-06 |  | 2.7589e-06 |  | 2.6678e-05 |  | 0.0020769 |  | 0.0025406 |  | 0.0020646 |  | 8.5277e-07 |  | 0.0025162 |  | 2.8996e-06
| 0 |  | -0.00014226 |  | 6.0583e-05 |  | -0.00017672 |  | 3.0231e-06 |  | -0.00083335 |  | 2.6814e-06 |  | -0.0003592 |  | 6.1523e-05 |  | 0.00021228 |  | 0.00016418 |  | 3.2092e-06 |  | 2.9147e-06 |  | 0 |  | 0.0013795 |  | 0.0025851 |  | 0.0006737 |  | 2.5585e-06 |  | 0.0025186 |  | 2.5663e-06
| 0 |  | -0.00018464 |  | 6.0592e-05 |  | -0.0013747 |  | 3.0231e-06 |  | -0.001017 |  | 2.7222e-06 |  | 2.3609e-05 |  | 8.7253e-05 |  | -7.1568e-05 |  | 0.00017447 |  | 3.2256e-06 |  | 2.8376e-06 |  | 0 |  | 0.0019656 |  | 0.0025987 |  | -0.00034525 |  | 2.5583e-06 |  | 0.0025128 |  | 2.2327e-06
| 0 |  | -0.00014988 |  | 3.3663e-05 |  | -0.0021723 |  | 3.0231e-06 |  | -0.00086886 |  | 2.5871e-06 |  | 2.5296e-05 |  | 0.00015326 |  | -0.00021874 |  | -0.00012841 |  | 3.2851e-06 |  | 2.6041e-06 |  | 7.2777e-06 |  | 0.0022907 |  | 0.0025868 |  | -0.0016915 |  | 5.9687e-06 |  | 0.0025068 |  | 2.2327e-06
| 0 |  | -0.0001414 |  | 3.367e-05 |  | -0.0019119 |  | 3.0231e-06 |  | -0.00058785 |  | 2.5111e-06 |  | -9.781e-05 |  | 0.00011715 |  | -0.00043641 |  | -0.00013437 |  | 3.2163e-06 |  | 2.487e-06 |  | 7.2794e-06 |  | 0.0020343 |  | 0.0025852 |  | -0.0010706 |  | 5.9687e-06 |  | 0.0024909 |  | 2.3998e-06
| 0 |  | -0.00022566 |  | 0.00014045 |  | -0.0020859 |  | 1.9559e-06 |  | -0.00089095 |  | 2.5783e-06 |  | -7.42e-05 |  | 8.8026e-05 |  | -0.00032341 |  | 7.0437e-05 |  | 3.0886e-06 |  | 2.6035e-06 |  | 1.2132e-05 |  | 0.0015048 |  | 0.002575 |  | 0.00025337 |  | 2.5585e-06 |  | 0.0024824 |  | 2.567e-06
| 0 |  | -0.00021955 |  | 0.00014046 |  | -0.0018905 |  | 1.9559e-06 |  | -0.00080533 |  | 2.5356e-06 |  | 0.00012648 |  | 0.00010764 |  | -4.4392e-05 |  | 0.00022269 |  | 2.9397e-06 |  | 2.7591e-06 |  | 1.2133e-05 |  | -0.0010022 |  | 0.0025767 |  | -0.0020317 |  | 2.5585e-06 |  | 0.0024638 |  | 2.9005e-06
| 0 |  | -9.4888e-05 |  | 0.00010229 |  | -0.0014009 |  | 1.9559e-06 |  | -0.00015335 |  | 2.4168e-06 |  | 0.00013828 |  | 0.00014455 |  | 5.1121e-05 |  | 0.00021998 |  | 2.917e-06 |  | 2.7984e-06 |  | 1.5775e-05 |  | -0.00092799 |  | 0.0024967 |  | 0.0001882 |  | 2.5585e-06 |  | 0.0024487 |  | 3.0669e-06
| 0 |  | -7.0828e-05 |  | 0.0001023 |  | -0.0026947 |  | 1.9559e-06 |  | -0.00050588 |  | 2.3585e-06 |  | 0.00028837 |  | 0.00023632 |  | 0.00024618 |  | 0.00034947 |  | 2.9915e-06 |  | 2.8369e-06 |  | 1.5776e-05 |  | -0.0016648 |  | 0.0024386 |  | 0.0012211 |  | 2.5586e-06 |  | 0.0024394 |  | 3.1505e-06
| 0 |  | -0.00017035 |  | 6.8635e-05 |  | -0.0032833 |  | 4.0897e-06 |  | -0.00096146 |  | 2.4229e-06 |  | 0.00019899 |  | 0.00023634 |  | 2.529e-05 |  | 9.3193e-05 |  | 3.0908e-06 |  | 2.8369e-06 |  | 0 |  | -0.00063521 |  | 0.0024916 |  | -0.0025235 |  | 2.5585e-06 |  | 0.0024419 |  | 3.0884e-06
| 0 |  | -7.4732e-05 |  | 6.864e-05 |  | -0.0024645 |  | 4.09e-06 |  | -0.00062797 |  | 2.4347e-06 |  | 1.0119e-05 |  | 0.00018503 |  | -9.2823e-05 |  | -0.00015767 |  | 3.0414e-06 |  | 2.7986e-06 |  | 0 |  | 0.0015373 |  | 0.0025211 |  | -0.0022579 |  | 2.5585e-06 |  | 0.0024487 |  | 2.9008e-06
| 0 |  | 7.1542e-05 |  | 0.00012046 |  | -0.0016593 |  | 4.0897e-06 |  | -0.00078444 |  | 2.3795e-06 |  | -4.3846e-05 |  | 7.9979e-05 |  | 9.6321e-05 |  | -2.0591e-05 |  | 2.8921e-06 |  | 2.7591e-06 |  | 2.1851e-05 |  | -0.00051447 |  | 0.0024689 |  | 0.0020709 |  | 2.5586e-06 |  | 0.0024529 |  | 2.7748e-06
| 0 |  | -9.1589e-05 |  | 0.00012047 |  | -0.0010081 |  | 4.09e-06 |  | -0.0010743 |  | 2.3119e-06 |  | 0.00014503 |  | 9.8288e-05 |  | 0.00016089 |  | 0.00016146 |  | 2.808e-06 |  | 2.5258e-06 |  | 2.1853e-05 |  | 0.00084867 |  | 0.0024788 |  | -0.00056214 |  | 2.5586e-06 |  | 0.0024637 |  | 2.5036e-06
| 0 |  | -0.00026798 |  | 0.00016064 |  | -0.00034454 |  | 4.0897e-06 |  | -0.0008333 |  | 2.2893e-06 |  | 0.00010624 |  | 0.00016971 |  | -7.3453e-05 |  | 0.00041775 |  | 2.8737e-06 |  | 2.3447e-06 |  | 0 |  | 0.00053376 |  | 0.0025708 |  | -0.00085233 |  | 2.5586e-06 |  | 0.0024756 |  | 2.3577e-06
| 0 |  | -5.465e-05 |  | 0.00016065 |  | -0.00059456 |  | 4.09e-06 |  | -0.00062873 |  | 2.4252e-06 |  | 1.349e-05 |  | 0.00019369 |  | -1.991e-05 |  | 9.6444e-05 |  | 3.0619e-06 |  | 2.319e-06 |  | 0 |  | -0.00016342 |  | 0.0025934 |  | 0.0015815 |  | 2.5586e-06 |  | 0.0024856 |  | 2.3579e-06
| 0 |  | 6.1045e-05 |  | 7.6446e-05 |  | -0.0021274 |  | 3.0234e-06 |  | -0.00029972 |  | 2.5799e-06 |  | 0.00024284 |  | 0.00016844 |  | 0.00014448 |  | 0.00013979 |  | 3.1811e-06 |  | 2.4739e-06 |  | 0 |  | 0.001706 |  | 0.002511 |  | 0.00021122 |  | 2.5586e-06 |  | 0.0024891 |  | 2.4829e-06
| 0 |  | 2.1974e-05 |  | 7.6458e-05 |  | -0.001968 |  | 3.0231e-06 |  | -0.00028489 |  | 2.7167e-06 |  | 0.00012816 |  | 0.0001594 |  | -5.8653e-05 |  | 0.00028825 |  | 3.2312e-06 |  | 2.5775e-06 |  | 0 |  | 0.0020535 |  | 0.0024839 |  | 0.0013039 |  | 2.5586e-06 |  | 0.0024965 |  | 2.6077e-06
| 0 |  | 4.3066e-05 |  | 2.5844e-05 |  | -0.0013609 |  | 3.0234e-06 |  | -0.00041012 |  | 2.6952e-06 |  | -0.00019731 |  | 0.00016654 |  | -0.00014125 |  | -5.5265e-05 |  | 3.1634e-06 |  | 2.5258e-06 |  | 2.0648e-05 |  | 0.0027834 |  | 0.0025445 |  | 6.8342e-05 |  | 2.5586e-06 |  | 0.0025033 |  | 2.6079e-06
| 0 |  | -9.0029e-05 |  | 2.5846e-05 |  | -0.0016849 |  | 3.0234e-06 |  | -0.00067733 |  | 2.6152e-06 |  | -0.00014166 |  | 0.00021062 |  | -2.6367e-05 |  | -0.00016038 |  | 3.1712e-06 |  | 2.4094e-06 |  | 2.065e-05 |  | 0.0021037 |  | 0.0025597 |  | -0.0035345 |  | 2.5588e-06 |  | 0.0025117 |  | 2.8586e-06
| 0 |  | -0.00012902 |  | 7.7772e-05 |  | -0.00041051 |  | 3.0234e-06 |  | -0.00083922 |  | 2.5534e-06 |  | 2.3609e-05 |  | 0.00029165 |  | -4.5739e-05 |  | -1.0831e-06 |  | 3.2556e-06 |  | 2.3323e-06 |  | 3.0369e-05 |  | 0.00077139 |  | 0.0025673 |  | -0.0039819 |  | 2.5586e-06 |  | 0.0025142 |  | 3.1093e-06
| 0 |  | -0.0001787 |  | 7.7784e-05 |  | -0.0014565 |  | 3.0234e-06 |  | -0.0010986 |  | 2.493e-06 |  | 1.5177e-05 |  | 0.00020519 |  | -0.00027686 |  | 9.5903e-05 |  | 3.2535e-06 |  | 2.3708e-06 |  | 3.0374e-05 |  | -0.0012227 |  | 0.0025848 |  | -0.00094141 |  | 2.5588e-06 |  | 0.0025191 |  | 3.0258e-06
| 0 |  | -0.00010094 |  | 3.8215e-05 |  | -0.0013856 |  | 1.9561e-06 |  | -0.00091018 |  | 2.5202e-06 |  | 7.42e-05 |  | 5.0913e-05 |  | -0.0001878 |  | -3.6844e-05 |  | 3.1712e-06 |  | 2.4873e-06 |  | 4.1309e-05 |  | 0.0011255 |  | 0.0026068 |  | 0.00083698 |  | 2.5586e-06 |  | 0.0025201 |  | 2.6915e-06
| 0 |  | 6.3822e-06 |  | 3.8221e-05 |  | 0.00019933 |  | 1.9561e-06 |  | -0.00045551 |  | 2.5867e-06 |  | 0.00018719 |  | 0 |  | 0.00013964 |  | -0.00026495 |  | 3.0392e-06 |  | 2.6043e-06 |  | 4.1315e-05 |  | 0.0019374 |  | 0.0025858 |  | 0.0015746 |  | 2.5588e-06 |  | 0.0025218 |  | 2.5665e-06
| 0 |  | -1.9384e-05 |  | 7.5209e-05 |  | -0.00097349 |  | 8.895e-07 |  | -0.00027658 |  | 2.6262e-06 |  | 0.00025295 |  | 8.894e-06 |  | 0.00042241 |  | -0.00013437 |  | 2.9898e-06 |  | 2.6045e-06 |  | 7.6505e-05 |  | 8.5665e-05 |  | 0.0025713 |  | 0.0030233 |  | 8.5292e-07 |  | 0.0025208 |  | 2.7753e-06
| 0 |  | -5.3818e-05 |  | 7.522e-05 |  | -0.0024671 |  | 8.8942e-07 |  | -0.00035135 |  | 2.6342e-06 |  | 0.00032883 |  | 0.00013729 |  | 0.00046896 |  | 7.6396e-05 |  | 3.0712e-06 |  | 2.6429e-06 |  | 7.6517e-05 |  | 0.0017595 |  | 0.0025789 |  | 0.0048729 |  | 8.5292e-07 |  | 0.0025225 |  | 2.8586e-06
| 0 |  | -5.6728e-05 |  | 0.00010246 |  | -0.0023042 |  | 8.8942e-07 |  | -0.00012313 |  | 2.6043e-06 |  | -1.3491e-05 |  | 0.00021075 |  | 0.00029973 |  | 0.0001192 |  | 3.1932e-06 |  | 2.6815e-06 |  | 0 |  | 0.0035084 |  | 0.002638 |  | 0.0019168 |  | 8.5292e-07 |  | 0.0025218 |  | 2.7336e-06
| 0 |  | -2.1812e-05 |  | 0.00010247 |  | -0.0015347 |  | 8.895e-07 |  | -0.00022893 |  | 2.5475e-06 |  | 5.0592e-05 |  | 0.00023672 |  | 0.00010279 |  | -1.0831e-06 |  | 3.1487e-06 |  | 2.6431e-06 |  | 0 |  | 0.00054205 |  | 0.0026319 |  | 0.001291 |  | 8.5297e-07 |  | 0.0025191 |  | 2.8174e-06
| 0 |  | -8.2113e-05 |  | 9.0804e-05 |  | -0.0021578 |  | 1.9561e-06 |  | -0.00081276 |  | 2.4937e-06 |  | 0.00018719 |  | 0.00015437 |  | -0.00056743 |  | -6.0143e-05 |  | 2.9768e-06 |  | 2.5651e-06 |  | 4.1334e-05 |  | -0.0016716 |  | 0.0025503 |  | 0.0027959 |  | 4.2646e-06 |  | 0.0025166 |  | 3.0258e-06
| 0 |  | -8.1693e-05 |  | 9.0818e-05 |  | -0.0026788 |  | 1.9562e-06 |  | -0.00089048 |  | 2.3908e-06 |  | 0.00015177 |  | 8.0439e-05 |  | -0.00013292 |  | -2.384e-05 |  | 2.843e-06 |  | 2.526e-06 |  | 4.1341e-05 |  | 0.00073478 |  | 0.0025679 |  | -0.00061328 |  | 4.2646e-06 |  | 0.0025191 |  | 3.026e-06
| 0 |  | -0.00015513 |  | 9.9251e-05 |  | -0.0036576 |  | 3.0236e-06 |  | -0.0010008 |  | 2.3399e-06 |  | 0.00032884 |  | 0.00023483 |  | 0.00014932 |  | 0.00024219 |  | 2.8806e-06 |  | 2.5653e-06 |  | 8.0439e-05 |  | 0.006191 |  | 0.002589 |  | -0.00074298 |  | 2.5589e-06 |  | 0.0025208 |  | 2.8174e-06
| 0 |  | -0.00018733 |  | 9.9266e-05 |  | -0.003792 |  | 3.0234e-06 |  | -0.00098525 |  | 2.3417e-06 |  | 0.00020574 |  | 0.00018143 |  | -5.8653e-05 |  | -1.0844e-05 |  | 2.9399e-06 |  | 2.3256e-06 |  | 8.0451e-05 |  | 0.0016918 |  | 0.0025829 |  | -0.0027111 |  | 2.5589e-06 |  | 0.0025198 |  | 2.525e-06
| 0 |  | -0.0001302 |  | 0.00011485 |  | -0.0012166 |  | 1.9562e-06 |  | -0.00060386 |  | 2.3921e-06 |  | -0.00021247 |  | 9.6444e-05 |  | 0.00021712 |  | -0.00038687 |  | 2.9622e-06 |  | 2.047e-06 |  | 1.7026e-05 |  | -0.0029931 |  | 0.0025284 |  | -0.0041525 |  | 4.2646e-06 |  | 0.00252 |  | 2.4417e-06
| 0 |  | -5.4819e-05 |  | 0.00011486 |  | -0.0010801 |  | 1.9562e-06 |  | -0.00042398 |  | 2.5828e-06 |  | -0.00034064 |  | 0.0001333 |  | -0.00016843 |  | 0.0001062 |  | 3.1111e-06 |  | 1.9306e-06 |  | 1.7028e-05 |  | 0.0013731 |  | 0.0025048 |  | -0.0036098 |  | 4.2648e-06 |  | 0.0025191 |  | 2.4831e-06
| 0 |  | -0.00012646 |  | 3.0385e-05 |  | -0.0014032 |  | 3.0236e-06 |  | -0.00079395 |  | 2.724e-06 |  | 0.00021586 |  | 0.00022028 |  | -0.00041057 |  | 0.00040854 |  | 3.2381e-06 |  | 2.093e-06 |  | 0 |  | 0.00077565 |  | 0.0025872 |  | -0.0024345 |  | 4.2648e-06 |  | 0.002519 |  | 2.6088e-06
| 0 |  | -0.00015517 |  | 3.0385e-05 |  | -0.0017481 |  | 3.0236e-06 |  | -0.00093371 |  | 2.7979e-06 |  | 0.00059193 |  | 0.00021476 |  | -0.00034949 |  | 0.00045189 |  | 3.2985e-06 |  | 2.371e-06 |  | 0 |  | 0.0019123 |  | 0.0025973 |  | 0.0023197 |  | 4.2648e-06 |  | 0.0025206 |  | 2.8596e-06
| 0 |  | -2.9845e-05 |  | 7.7892e-05 |  | -0.0020154 |  | 1.9562e-06 |  | -0.00088293 |  | 2.7375e-06 |  | 0.00021586 |  | 0.00010595 |  | -0.00010062 |  | 8.0189e-05 |  | 3.2311e-06 |  | 2.4875e-06 |  | 1.9467e-05 |  | 0.0035354 |  | 0.0026082 |  | 0.0014461 |  | 4.2648e-06 |  | 0.0025249 |  | 2.9846e-06
| 0 |  | 8.0918e-06 |  | 7.7898e-05 |  | 0.00077066 |  | 1.9562e-06 |  | 0.00067125 |  | 2.6025e-06 |  | 0.00026308 |  | 0.00011706 |  | 0.00014448 |  | 4.7138e-05 |  | 3.0813e-06 |  | 2.4615e-06 |  | 1.9468e-05 |  | 0.0029357 |  | 0.0026084 |  | 0.0029506 |  | 4.2651e-06 |  | 0.002525 |  | 2.9424e-06
| 0 |  | -5.403e-06 |  | 9.544e-05 |  | 0 |  | 1.9562e-06 |  | 0 |  | 2.5326e-06 |  | 0.00010793 |  | 0.00031618 |  | 8.3406e-05 |  | -4.3348e-06 |  | 2.9998e-06 |  | 2.3318e-06 |  | 1.2169e-05 |  | 0.002018 |  | 0.0026107 |  | 0.0021832 |  | 2.5589e-06 |  | 0.0025206 |  | 2.7753e-06
| 0 |  | -0.0001478 |  | 9.544e-05 |  | 0 |  | 1.9562e-06 |  | 0 |  | 2.5401e-06 |  | -0.00031367 |  | 0.00028665 |  | -3.9542e-05 |  | -0.00023081 |  | 3.0374e-06 |  | 2.4229e-06 |  | 1.2169e-05 |  | 0.0013582 |  | 0.0026022 |  | -0.0032059 |  | 2.5591e-06 |  | 0.0025188 |  | 2.7338e-06
| 0 |  | -0.00018728 |  | 0.00011493 |  | 0 |  | 1.9564e-06 |  | 0 |  | 2.6183e-06 |  | -0.00021248 |  | 3.9943e-05 |  | -0.00013291 |  | 1.8425e-05 |  | 3.1568e-06 |  | 2.6434e-06 |  | 3.1646e-05 |  | -0.0021032 |  | 0.0025476 |  | -0.0050796 |  | 5.9697e-06 |  | 0.0025198 |  | 2.8591e-06
| 0 |  | -0.00014288 |  | 0.00011494 |  | 0 |  | 1.9562e-06 |  | 0 |  | 2.6242e-06 |  | 0.0001113 |  | 6.0227e-05 |  | -0.00012 |  | 5.7428e-05 |  | 3.246e-06 |  | 2.695e-06 |  | 3.1648e-05 |  | -0.001451 |  | 0.002556 |  | -0.0017327 |  | 5.9701e-06 |  | 0.0025181 |  | 3.0253e-06
| 0 |  | -0.00017077 |  | 9.6776e-05 |  | 0 |  | 8.895e-07 |  | 0 |  | 2.5421e-06 |  | -0.0001113 |  | 0.00025509 |  | 4.7618e-05 |  | -6.4983e-06 |  | 3.2161e-06 |  | 2.5267e-06 |  | 6.56e-05 |  | 0 |  | 0.0025424 |  | -0.00080275 |  | 4.2651e-06 |  | 0.0025163 |  | 3.0674e-06
| 0 |  | -0.0001565 |  | 9.6775e-05 |  | 0 |  | 8.8957e-07 |  | 0 |  | 2.4195e-06 |  | 0.00021924 |  | 0.00035852 |  | 5.7573e-05 |  | 3.7933e-05 |  | 3.1788e-06 |  | 2.3646e-06 |  | 6.5599e-05 |  | 0 |  | 0.0025459 |  | -0.0032003 |  | 4.2651e-06 |  | 0.0025139 |  | 3.0677e-06
| 0 |  | -0.00011013 |  | 7.9901e-05 |  | 0 |  | 3.0236e-06 |  | 0 |  | 2.3765e-06 |  | 0.00026814 |  | 0.0001637 |  | -2.0178e-05 |  | 0.00020319 |  | 3.1899e-06 |  | 2.3577e-06 |  | 5.2357e-05 |  | 0 |  | 0.0025432 |  | -0.00026188 |  | 8.5302e-07 |  | 0.0025138 |  | 3.0253e-06
| 0 |  | -7.4718e-05 |  | 7.9907e-05 |  | 0 |  | 3.0239e-06 |  | 0 |  | 2.4853e-06 |  | -0.00020574 |  | 0.00014487 |  | -4.2504e-05 |  | 7.3687e-05 |  | 3.1199e-06 |  | 2.3579e-06 |  | 5.2361e-05 |  | 0 |  | 0.0025567 |  | 0.0020156 |  | 8.5302e-07 |  | 0.0025154 |  | 2.9005e-06
| 0 |  | -3.3863e-05 |  | 0.0001072 |  | 0 |  | 4.0907e-06 |  | 0 |  | 2.6366e-06 |  | 9.6123e-05 |  | 0.0001538 |  | 8.8867e-06 |  | -5.04e-05 |  | 3.0376e-06 |  | 2.3646e-06 |  | 0 |  | 0 |  | 0.0025702 |  | 0 |  | 4.2651e-06 |  | 0.002518 |  | 2.8177e-06
| 0 |  | -8.5787e-05 |  | 0.00010721 |  | 0 |  | 4.0903e-06 |  | 0 |  | 2.7145e-06 |  | 3.3727e-05 |  | 6.3638e-05 |  | 0.00014475 |  | 0.00020372 |  | 2.9586e-06 |  | 2.3324e-06 |  | 0 |  | 0 |  | 0.0025592 |  | 0 |  | 4.2651e-06 |  | 0.0025163 |  | 2.5674e-06
| 0 |  | -0.00019678 |  | 7.7982e-05 |  | 0 |  | 3.0239e-06 |  | 0 |  | 2.6421e-06 |  | 0.00015852 |  | 0.00016326 |  | 0.00024161 |  | 0.000272 |  | 2.9674e-06 |  | 2.2941e-06 |  | 3.0451e-05 |  | 0 |  | 0.0025222 |  | 0 |  | 4.2653e-06 |  | 0.0025138 |  | 2.4004e-06
| 0 |  | -0.00022105 |  | 7.7988e-05 |  | 0 |  | 3.0239e-06 |  | 0 |  | 2.6543e-06 |  | 0.00023272 |  | 0.00016143 |  | 0.00035757 |  | 0.00014954 |  | 3.1291e-06 |  | 2.5662e-06 |  | 3.0454e-05 |  | 0 |  | 0.0025222 |  | 0 |  | 4.2651e-06 |  | 0.0025079 |  | 2.5255e-06
| 0 |  | -0.000254 |  | 9.2293e-05 |  | 0 |  | 8.8957e-07 |  | 0 |  | 2.7479e-06 |  | -0.00010456 |  | 0.00020368 |  | 0.00024483 |  | -0.00013437 |  | 3.264e-06 |  | 2.8769e-06 |  | 7.0845e-05 |  | 0 |  | 0.0025289 |  | 0 |  | 5.9704e-06 |  | 0.0025062 |  | 2.8177e-06
| 0 |  | -0.00017574 |  | 9.2307e-05 |  | 0 |  | 8.8957e-07 |  | 0 |  | 2.8654e-06 |  | 0.00020237 |  | 0.00022557 |  | 0.00031397 |  | -0.00031859 |  | 3.3037e-06 |  | 3.1098e-06 |  | 7.0855e-05 |  | 0 |  | 0.0025464 |  | 0 |  | 5.9701e-06 |  | 0.0025102 |  | 2.5948e-06
| 0 |  | -1.5912e-05 |  | 0.00014886 |  | 0 |  | 1.9564e-06 |  | 0 |  | 2.8905e-06 |  | 0.00017876 |  | 0.00018721 |  | -0.00019748 |  | -0.00036519 |  | 3.2086e-06 |  | 3.0319e-06 |  | 7.4106e-05 |  | 0 |  | 0.0026013 |  | 0 |  | 4.2653e-06 |  | 0.0025171 |  | 2.0797e-06
| 0 |  | -6.9035e-05 |  | 0.00014888 |  | 0 |  | 1.9564e-06 |  | 0 |  | 2.8409e-06 |  | 4.5533e-05 |  | 0.00024446 |  | -0.00011219 |  | -0.00045513 |  | 3.1341e-06 |  | 2.9933e-06 |  | 7.4117e-05 |  | 0 |  | 0.0025776 |  | 0 |  | 4.2653e-06 |  | 0.0023789 |  | 1.9546e-06
| 0 |  | -9.3851e-05 |  | 3.7206e-05 |  | 0 |  | 4.0907e-06 |  | 0 |  | 2.7683e-06 |  | -3.3727e-06 |  | 0.00024968 |  | 0.00021578 |  | 0.00015821 |  | 3.149e-06 |  | 3.0326e-06 |  | 7.3126e-06 |  | 0 |  | 0.0021786 |  | 0 |  | 2.5592e-06 |  | 0.001804 |  | 2.3447e-06
| 0 |  | -0.00034387 |  | 3.7209e-05 |  | 0 |  | 4.091e-06 |  | 0 |  | 2.6884e-06 |  | -9.1064e-05 |  | 0.0001177 |  | -0.00019425 |  | -7.2604e-05 |  | 3.1329e-06 |  | 2.8385e-06 |  | 7.3132e-06 |  | 0 |  | 0.00085586 |  | 0 |  | 2.5592e-06 |  | 0.00097901 |  | 2.6093e-06
| 0 |  | -0.0005892 |  | 1.9171e-05 |  | 0 |  | 1.9564e-06 |  | 0 |  | 2.6726e-06 |  | 1.5178e-05 |  | 0 |  | -0.0010227 |  | -0.00085988 |  | 3.1022e-06 |  | 2.6048e-06 |  | 4.1446e-05 |  | 0 |  | 3.8475e-05 |  | 0 |  | 5.9704e-06 |  | 0.00029409 |  | 2.4833e-06
| 0 |  | -0.00054983 |  | 1.9173e-05 |  | 0 |  | 1.9564e-06 |  | 0 |  | 2.6584e-06 |  | -7.0826e-05 |  | 0 |  | -0.00089809 |  | -0.00028067 |  | 3.0426e-06 |  | 2.4491e-06 |  | 4.1449e-05 |  | 0 |  | 0 |  | 0 |  | 5.9708e-06 |  | 3.6337e-05 |  | 2.4833e-06
| 0 |  | -0.00059043 |  | 6.6346e-05 |  | 0 |  | 1.9565e-06 |  | 0 |  | 2.6633e-06 |  | -0.00023778 |  | 0 |  | -0.0011583 |  | -0.00034786 |  | 3.0137e-06 |  | 2.5597e-06 |  | 3.9014e-05 |  | 0 |  | 4.4406e-06 |  | 0 |  | 5.9704e-06 |  | 3.3129e-05 |  | 2.6093e-06
| 0 |  | -0.00061048 |  | 6.6351e-05 |  | 0 |  | 1.9564e-06 |  | 0 |  | 2.6109e-06 |  | -0.00017539 |  | 0 |  | -0.00049452 |  | -0.00043997 |  | 2.9255e-06 |  | 2.7086e-06 |  | 3.9017e-05 |  | 0 |  | 4.4406e-06 |  | 0 |  | 5.9708e-06 |  | 3.6185e-05 |  | 2.7341e-06
| 0 |  | -0.00059442 |  | 4.9639e-05 |  | 0 |  | 3.0241e-06 |  | 0 |  | 2.9688e-06 |  | -0.00024285 |  | 0 |  | -0.00056743 |  | -0.00075747 |  | 3.3338e-06 |  | 3.2171e-06 |  | 2.1951e-05 |  | 0 |  | 5.7726e-05 |  | 0 |  | 5.9704e-06 |  | 4.2862e-05 |  | 3.1894e-06