## Attenuation
UHV, High-Temperature Patch Cable Attenuation
|  | Low OH |  | High OH
|  | Wavelength (nm) | Attenuation (dB/km) | Wavelength (nm) | Attenuation (dB/km)
|  | 200.15 | 12947.814 | 193.51 | 1199.7805
|  | 200.33 | 12949.0299 | 193.69 | 1187.7487
|  | 200.51 | 12959.9874 | 193.87 | 1179.7305
|  | 200.68 | 12827.6388 | 194.05 | 1162.1373
Product Raw Data |  | 200.86 | 12903.1069 | 194.23 | 1151.9174
UHV, High-Temperature Patch Cables |  | 201.04 | 12940.7027 | 194.41 | 1141.3447
|  | 201.22 | 12811.8123 | 194.59 | 1125.7406
Item # | MV11Lx, MV12Lx, MV21Lx, MV22Lx, MV41Lx, MV42Lx, MV63Lx, MV64Lx | 201.4 | 12769.0973 | 194.77 | 1108.4644
DISCLAIMER: The data presented here are typical. Slight variations in performance data will occur from lot to lot. Please contact Technical Support with any questions regarding the use or reliability of this data. |  | 201.58 | 12848.7684 | 194.95 | 1104.0103
|  | 201.76 | 12758.3365 | 195.13 | 1099.2421
|  | 201.94 | 12617.3815 | 195.31 | 1096.5049
|  | 202.12 | 12512.8999 | 195.49 | 1095.6067
|  | 202.29 | 12363.4402 | 195.67 | 1098.3867
|  | 202.47 | 12211.979 | 195.85 | 1100.7672
This data may be used in publications. However, please cite Thorlabs as the source. |  | 202.65 | 12113.6123 | 196.03 | 1108.6401
|  | 202.83 | 12061.5605 | 196.21 | 1093.1152
|  | 203.01 | 12052.429 | 196.39 | 1079.9076
Additional Information: |  | 203.19 | 12039.1869 | 196.56 | 1072.2689
|  | 203.37 | 11933.6247 | 196.74 | 1061.7654
|  | 203.55 | 11896.1143 | 196.92 | 1051.9882
|  | 203.72 | 11864.0286 | 197.1 | 1053.3469
|  | 203.9 | 11748.8403 | 197.28 | 1052.1212
|  | 204.08 | 11631.6792 | 197.46 | 1047.8771
|  | 204.26 | 11529.5053 | 197.64 | 1039.0694
|  | 204.44 | 11394.929 | 197.82 | 1028.3198
|  | 204.62 | 11315.3318 | 198 | 1022.9631
|  | 204.8 | 11266.1615 | 198.18 | 1013.6286
|  | 204.97 | 11188.8814 | 198.36 | 1003.5576
|  | 205.15 | 11117.9054 | 198.54 | 1003.9516
|  | 205.33 | 11009.1003 | 198.72 | 996.4678
|  | 205.51 | 10931.662 | 198.89 | 997.5841
|  | 205.69 | 10876.3629 | 199.07 | 1001.1589
|  | 205.87 | 10793.5508 | 199.25 | 999.588
|  | 206.04 | 10696.8594 | 199.43 | 986.7515
|  | 206.22 | 10667.7883 | 199.61 | 983.2982
|  | 206.4 | 10577.3659 | 199.79 | 971.3594
|  | 206.58 | 10451.3295 | 199.97 | 959.7074
|  | 206.76 | 10381.2511 | 200.15 | 953.7717
|  | 206.94 | 10303.0539 | 200.33 | 952.6068
|  | 207.11 | 10209.628 | 200.51 | 947.5315
|  | 207.29 | 10100.7955 | 200.68 | 945.7269
|  | 207.47 | 10027.1544 | 200.86 | 946.9089
|  | 207.65 | 9952.9989 | 201.04 | 942.5495
|  | 207.83 | 9940.6973 | 201.22 | 938.8272
|  | 208.01 | 9913.3436 | 201.4 | 936.4919
|  | 208.18 | 9899.8555 | 201.58 | 931.6318
|  | 208.36 | 9820.1216 | 201.76 | 920.3213
|  | 208.54 | 9754.1804 | 201.94 | 914.1645
|  | 208.72 | 9652.2707 | 202.12 | 914.8743
|  | 208.9 | 9572.3763 | 202.29 | 906.9675
|  | 209.08 | 9474.1746 | 202.47 | 902.4039
|  | 209.25 | 9452.4579 | 202.65 | 899.4455
|  | 209.43 | 9398.3202 | 202.83 | 899.1963
|  | 209.61 | 9320.4697 | 203.01 | 886.4403
|  | 209.79 | 9252.8771 | 203.19 | 884.8826
|  | 209.97 | 9162.1702 | 203.37 | 883.3212
|  | 210.14 | 9088.901 | 203.55 | 885.4515
|  | 210.32 | 9053.8668 | 203.72 | 875.0033
|  | 210.5 | 9027.4732 | 203.9 | 872.2779
|  | 210.68 | 8983.4826 | 204.08 | 865.8242
|  | 210.85 | 8989.0647 | 204.26 | 859.676
|  | 211.03 | 8902.7378 | 204.44 | 850.6618
|  | 211.21 | 8830.1831 | 204.62 | 852.5417
|  | 211.39 | 8766.7001 | 204.8 | 850.682
|  | 211.57 | 8719.1974 | 204.97 | 849.2446
|  | 211.74 | 8619.3047 | 205.15 | 845.125
|  | 211.92 | 8584.75 | 205.33 | 841.7402
|  | 212.1 | 8509.4186 | 205.51 | 839.1157
|  | 212.28 | 8451.263 | 205.69 | 832.6944
|  | 212.46 | 8376.6188 | 205.87 | 829.7052
|  | 212.63 | 8330.1058 | 206.04 | 824.1709
|  | 212.81 | 8282.6475 | 206.22 | 818.2943
|  | 212.99 | 8222.4994 | 206.4 | 813.5988
|  | 213.17 | 8164.1872 | 206.58 | 809.0337
|  | 213.34 | 8116.9206 | 206.76 | 804.8593
|  | 213.52 | 8053.5607 | 206.94 | 798.7119
|  | 213.7 | 7988.0016 | 207.11 | 797.1125
|  | 213.88 | 7947.2611 | 207.29 | 793.7424
|  | 214.05 | 7889.6488 | 207.47 | 792.9917
|  | 214.23 | 7833.2619 | 207.65 | 788.0814
|  | 214.41 | 7801.5129 | 207.83 | 787.3592
|  | 214.59 | 7757.1969 | 208.01 | 783.2653
|  | 214.76 | 7696.5872 | 208.18 | 780.5929
|  | 214.94 | 7654.0278 | 208.36 | 776.6838
|  | 215.12 | 7569.7239 | 208.54 | 775.408
|  | 215.3 | 7523.0705 | 208.72 | 775.1775
|  | 215.47 | 7449.7379 | 208.9 | 774.861
|  | 215.65 | 7381.6809 | 209.08 | 770.3751
|  | 215.83 | 7323.8892 | 209.25 | 766.4977
|  | 216.01 | 7276.4627 | 209.43 | 762.7401
|  | 216.18 | 7195.1812 | 209.61 | 758.2695
|  | 216.36 | 7147.7579 | 209.79 | 752.8103
|  | 216.54 | 7108.4637 | 209.97 | 749.2864
|  | 216.72 | 7048.0434 | 210.14 | 747.2463
|  | 216.89 | 7002.947 | 210.32 | 744.4489
|  | 217.07 | 6943.7209 | 210.5 | 741.0219
|  | 217.25 | 6886.3799 | 210.68 | 738.4188
|  | 217.43 | 6821.6084 | 210.85 | 737.6199
|  | 217.6 | 6766.0552 | 211.03 | 734.1558
|  | 217.78 | 6696.0012 | 211.21 | 730.5857
|  | 217.96 | 6651.4174 | 211.39 | 727.2484
|  | 218.13 | 6588.4388 | 211.57 | 724.9102
|  | 218.31 | 6529.161 | 211.74 | 720.1315
|  | 218.49 | 6470.7679 | 211.92 | 717.1081
|  | 218.67 | 6408.3071 | 212.1 | 715.1943
|  | 218.84 | 6336.551 | 212.28 | 712.0884
|  | 219.02 | 6283.0684 | 212.46 | 710.2583
|  | 219.2 | 6214.1657 | 212.63 | 709.4678
|  | 219.37 | 6152.2574 | 212.81 | 706.3863
|  | 219.55 | 6101.5451 | 212.99 | 703.9674
|  | 219.73 | 6037.9684 | 213.17 | 700.6978
|  | 219.9 | 5962.8273 | 213.34 | 696.3489
|  | 220.08 | 5907.8309 | 213.52 | 692.7111
|  | 220.26 | 5839.8782 | 213.7 | 689.3148
|  | 220.44 | 5772.8837 | 213.88 | 684.9827
|  | 220.61 | 5715.8356 | 214.05 | 681.8946
|  | 220.79 | 5668.7147 | 214.23 | 678.9081
|  | 220.97 | 5607.0957 | 214.41 | 675.1169
|  | 221.14 | 5552.1422 | 214.59 | 673.4501
|  | 221.32 | 5484.4691 | 214.76 | 671.2539
|  | 221.5 | 5427.3498 | 214.94 | 670.5051
|  | 221.67 | 5368.3305 | 215.12 | 667.8778
|  | 221.85 | 5307.203 | 215.3 | 664.4321
|  | 222.03 | 5247.4731 | 215.47 | 659.3455
|  | 222.2 | 5192.0542 | 215.65 | 656.1064
|  | 222.38 | 5128.7388 | 215.83 | 653.2623
|  | 222.56 | 5060.8564 | 216.01 | 651.6112
|  | 222.73 | 5000.6255 | 216.18 | 651.2425
|  | 222.91 | 4941.8535 | 216.36 | 650.5901
|  | 223.09 | 4889.3329 | 216.54 | 648.0619
|  | 223.26 | 4835.3151 | 216.72 | 644.5639
|  | 223.44 | 4784.0117 | 216.89 | 641.5155
|  | 223.62 | 4732.6897 | 217.07 | 637.4148
|  | 223.79 | 4683.8174 | 217.25 | 635.612
|  | 223.97 | 4632.7099 | 217.43 | 634.019
|  | 224.15 | 4590.4261 | 217.6 | 632.5995
|  | 224.32 | 4540.9684 | 217.78 | 629.8301
|  | 224.5 | 4487.7499 | 217.96 | 626.5365
|  | 224.68 | 4430.6362 | 218.13 | 624.3735
|  | 224.85 | 4379.6959 | 218.31 | 621.1757
|  | 225.03 | 4326.5826 | 218.49 | 617.7859
|  | 225.21 | 4274.2269 | 218.67 | 613.3456
|  | 225.38 | 4230.8248 | 218.84 | 612.0744
|  | 225.56 | 4189.7363 | 219.02 | 610.3259
|  | 225.73 | 4144.0201 | 219.2 | 608.2236
|  | 225.91 | 4090.7796 | 219.37 | 605.6571
|  | 226.09 | 4045.8392 | 219.55 | 604.8849
|  | 226.26 | 4001.513 | 219.73 | 601.9543
|  | 226.44 | 3954.2491 | 219.9 | 598.4428
|  | 226.62 | 3911.8247 | 220.08 | 596.2305
|  | 226.79 | 3874.4287 | 220.26 | 593.3848
|  | 226.97 | 3832.9843 | 220.44 | 591.0161
|  | 227.14 | 3788.9109 | 220.61 | 588.8776
|  | 227.32 | 3762.0381 | 220.79 | 586.6323
|  | 227.5 | 3736.5383 | 220.97 | 583.0364
|  | 227.67 | 3706.3395 | 221.14 | 581.0428
|  | 227.85 | 3681.129 | 221.32 | 577.2395
|  | 228.03 | 3659.0494 | 221.5 | 573.9692
|  | 228.2 | 3625.0049 | 221.67 | 572.2446
|  | 228.38 | 3590.4408 | 221.85 | 570.237
|  | 228.55 | 3561.433 | 222.03 | 566.5708
|  | 228.73 | 3531.364 | 222.2 | 565.743
|  | 228.91 | 3504.5724 | 222.38 | 564.2985
|  | 229.08 | 3486.2362 | 222.56 | 561.2174
|  | 229.26 | 3466.8093 | 222.73 | 559.1699
|  | 229.43 | 3443.8377 | 222.91 | 556.8404
|  | 229.61 | 3429.9388 | 223.09 | 553.1999
|  | 229.79 | 3411.4131 | 223.26 | 550.7147
|  | 229.96 | 3395.6611 | 223.44 | 548.1455
|  | 230.14 | 3384.4127 | 223.62 | 546.0177
|  | 230.31 | 3372.1163 | 223.79 | 546.1909
|  | 230.49 | 3366.5596 | 223.97 | 544.078
|  | 230.67 | 3356.1879 | 224.15 | 541.4649
|  | 230.84 | 3345.2431 | 224.32 | 539.0531
|  | 231.02 | 3335.4278 | 224.5 | 536.8989
|  | 231.19 | 3333.0027 | 224.68 | 532.6934
|  | 231.37 | 3326.4659 | 224.85 | 531.5443
|  | 231.54 | 3329.0693 | 225.03 | 529.6172
|  | 231.72 | 3329.5055 | 225.21 | 526.5351
|  | 231.9 | 3333.7343 | 225.38 | 523.3217
|  | 232.07 | 3342.8998 | 225.56 | 521.9123
|  | 232.25 | 3348.7073 | 225.73 | 519.8309
|  | 232.42 | 3349.1202 | 225.91 | 517.8127
|  | 232.6 | 3360.1323 | 226.09 | 516.23
|  | 232.77 | 3368.2354 | 226.26 | 514.5276
|  | 232.95 | 3373.0842 | 226.44 | 511.9755
|  | 233.13 | 3387.7185 | 226.62 | 508.4957
|  | 233.3 | 3409.279 | 226.79 | 505.9306
|  | 233.48 | 3424.026 | 226.97 | 503.4273
|  | 233.65 | 3440.3068 | 227.14 | 502.4597
|  | 233.83 | 3467.8018 | 227.32 | 500.4123
|  | 234 | 3493.2558 | 227.5 | 499.3776
|  | 234.18 | 3525.3592 | 227.67 | 496.9077
|  | 234.35 | 3553.4065 | 227.85 | 494.9855
|  | 234.53 | 3584.0106 | 228.03 | 492.7593
|  | 234.7 | 3611.5765 | 228.2 | 490.4073
|  | 234.88 | 3633.4682 | 228.38 | 487.816
|  | 235.06 | 3659.8422 | 228.55 | 486.257
|  | 235.23 | 3686.904 | 228.73 | 483.9525
|  | 235.41 | 3723.1935 | 228.91 | 481.9539
|  | 235.58 | 3762.1873 | 229.08 | 480.1679
|  | 235.76 | 3809.9342 | 229.26 | 477.8437
|  | 235.93 | 3851.3864 | 229.43 | 474.8279
|  | 236.11 | 3903.9477 | 229.61 | 473.717
|  | 236.28 | 3960.4083 | 229.79 | 470.0978
|  | 236.46 | 4008.8295 | 229.96 | 468.3759
|  | 236.63 | 4062.6624 | 230.14 | 466.1722
|  | 236.81 | 4114.4759 | 230.31 | 464.4769
|  | 236.98 | 4171.3449 | 230.49 | 462.078
|  | 237.16 | 4221.4663 | 230.67 | 461.7319
|  | 237.33 | 4277.0487 | 230.84 | 459.5134
|  | 237.51 | 4333.4708 | 231.02 | 459.2087
|  | 237.68 | 4398.5142 | 231.19 | 457.1885
|  | 237.86 | 4459.8058 | 231.37 | 455.2481
|  | 238.03 | 4528.0001 | 231.54 | 452.9906
|  | 238.21 | 4589.4609 | 231.72 | 452.0417
|  | 238.38 | 4651.9836 | 231.9 | 449.3264
|  | 238.56 | 4716.651 | 232.07 | 447.215
|  | 238.73 | 4783.3768 | 232.25 | 445.9996
|  | 238.91 | 4841.7528 | 232.42 | 444.0576
|  | 239.08 | 4911.6972 | 232.6 | 440.7226
|  | 239.26 | 4977.7187 | 232.77 | 438.8839
|  | 239.43 | 5044.8537 | 232.95 | 437.8299
|  | 239.61 | 5110.8306 | 233.13 | 436.0877
|  | 239.78 | 5180.5956 | 233.3 | 433.2441
|  | 239.96 | 5257.36 | 233.48 | 432.3225
|  | 240.13 | 5331.2575 | 233.65 | 429.379
|  | 240.31 | 5412.088 | 233.83 | 427.8007
|  | 240.48 | 5490.8005 | 234 | 425.5674
|  | 240.66 | 5564.5717 | 234.18 | 424.2439
|  | 240.83 | 5636.3864 | 234.35 | 422.8218
|  | 241.01 | 5706.7483 | 234.53 | 423.4074
|  | 241.18 | 5766.219 | 234.7 | 420.6216
|  | 241.36 | 5827.9033 | 234.88 | 418.3492
|  | 241.53 | 5898.9688 | 235.06 | 416.7874
|  | 241.71 | 5959.5945 | 235.23 | 414.7319
|  | 241.88 | 6032.4328 | 235.41 | 411.7806
|  | 242.06 | 6104.8826 | 235.58 | 412.3458
|  | 242.23 | 6178.8638 | 235.76 | 410.2765
|  | 242.4 | 6256.2935 | 235.93 | 408.8716
|  | 242.58 | 6329.573 | 236.11 | 407.5041
|  | 242.75 | 6388.3911 | 236.28 | 406.5318
|  | 242.93 | 6437.5645 | 236.46 | 404.4478
|  | 243.1 | 6491.3654 | 236.63 | 404.771
|  | 243.28 | 6539.5744 | 236.81 | 403.0128
|  | 243.45 | 6595.1254 | 236.98 | 401.5293
|  | 243.63 | 6649.0666 | 237.16 | 399.801
|  | 243.8 | 6706.736 | 237.33 | 397.9649
|  | 243.98 | 6755.6618 | 237.51 | 396.6132
|  | 244.15 | 6798.375 | 237.68 | 396.3419
|  | 244.32 | 6841.9713 | 237.86 | 396.3946
|  | 244.5 | 6885.2232 | 238.03 | 394.2332
|  | 244.67 | 6933.1679 | 238.21 | 393.7939
|  | 244.85 | 6954.4454 | 238.38 | 392.1962
|  | 245.02 | 7006.9482 | 238.56 | 390.4608
|  | 245.2 | 7037.9566 | 238.73 | 387.341
|  | 245.37 | 7057.4593 | 238.91 | 387.0767
|  | 245.54 | 7071.0693 | 239.08 | 385.1155
|  | 245.72 | 7116.6499 | 239.26 | 383.3928
|  | 245.89 | 7115.5116 | 239.43 | 381.0296
|  | 246.07 | 7122.3376 | 239.61 | 379.7454
|  | 246.24 | 7138.9028 | 239.78 | 377.4559
|  | 246.42 | 7153.0801 | 239.96 | 376.0789
|  | 246.59 | 7139.8948 | 240.13 | 375.2391
|  | 246.76 | 7153.2021 | 240.31 | 374.6726
|  | 246.94 | 7143.5912 | 240.48 | 375.1269
|  | 247.11 | 7147.4644 | 240.66 | 375.0279
|  | 247.29 | 7133.8728 | 240.83 | 373.9539
|  | 247.46 | 7130.7146 | 241.01 | 371.6699
|  | 247.63 | 7101.5942 | 241.18 | 370.7634
|  | 247.81 | 7110.5834 | 241.36 | 368.5268
|  | 247.98 | 7079.8494 | 241.53 | 367.4108
|  | 248.16 | 7057.0835 | 241.71 | 365.5716
|  | 248.33 | 7047.5827 | 241.88 | 365.4551
|  | 248.5 | 7029.6662 | 242.06 | 363.789
|  | 248.68 | 6980.788 | 242.23 | 361.4346
|  | 248.85 | 6949.7122 | 242.4 | 359.4909
|  | 249.03 | 6921.3341 | 242.58 | 358.7844
|  | 249.2 | 6873.3764 | 242.75 | 357.1131
|  | 249.37 | 6832.0923 | 242.93 | 356.1936
|  | 249.55 | 6797.3692 | 243.1 | 356.0014
|  | 249.72 | 6751.4062 | 243.28 | 355.0861
|  | 249.89 | 6694.0627 | 243.45 | 354.1648
|  | 250.07 | 6630.0891 | 243.63 | 353.0364
|  | 250.24 | 6577.1087 | 243.8 | 351.4091
|  | 250.42 | 6505.4986 | 243.98 | 350.2815
|  | 250.59 | 6436.8575 | 244.15 | 349.336
|  | 250.76 | 6371.9535 | 244.32 | 348.0789
|  | 250.94 | 6306.6193 | 244.5 | 347.1696
|  | 251.11 | 6231.2923 | 244.67 | 346.3684
|  | 251.28 | 6161.3214 | 244.85 | 344.3753
|  | 251.46 | 6091.8503 | 245.02 | 343.2268
|  | 251.63 | 6011.0028 | 245.2 | 342.6383
|  | 251.8 | 5929.9075 | 245.37 | 340.9973
|  | 251.98 | 5849.2147 | 245.54 | 339.6386
|  | 252.15 | 5770.6133 | 245.72 | 339.1805
|  | 252.33 | 5686.3805 | 245.89 | 338.2449
|  | 252.5 | 5605.3723 | 246.07 | 336.7237
|  | 252.67 | 5526.45 | 246.24 | 336.5942
|  | 252.85 | 5434.6049 | 246.42 | 335.6976
|  | 253.02 | 5335.1638 | 246.59 | 334.7444
|  | 253.19 | 5247.1324 | 246.76 | 333.9888
|  | 253.37 | 5157.1193 | 246.94 | 332.3759
|  | 253.54 | 5060.3073 | 247.11 | 330.8654
|  | 253.71 | 4970.5229 | 247.29 | 329.5948
|  | 253.89 | 4886.2647 | 247.46 | 328.0631
|  | 254.06 | 4792.6413 | 247.63 | 326.8342
|  | 254.23 | 4690.5707 | 247.81 | 325.8249
|  | 254.41 | 4600.19 | 247.98 | 324.4569
|  | 254.58 | 4508.6202 | 248.16 | 323.0062
|  | 254.75 | 4415.1735 | 248.33 | 323.349
|  | 254.93 | 4321.7438 | 248.5 | 322.0144
|  | 255.1 | 4234.8434 | 248.68 | 320.5609
|  | 255.27 | 4140.3026 | 248.85 | 319.8874
|  | 255.44 | 4046.1622 | 249.03 | 319.3962
|  | 255.62 | 3951.0471 | 249.2 | 317.4739
|  | 255.79 | 3863.7724 | 249.37 | 315.6498
|  | 255.96 | 3774.056 | 249.55 | 315.4283
|  | 256.14 | 3688.5191 | 249.72 | 314.2241
|  | 256.31 | 3599.9127 | 249.89 | 313.1605
|  | 256.48 | 3516.5938 | 250.07 | 311.1413
|  | 256.66 | 3426.3634 | 250.24 | 310.7533
|  | 256.83 | 3340.536 | 250.42 | 308.7486
|  | 257 | 3255.8211 | 250.59 | 306.7768
|  | 257.18 | 3174.4136 | 250.76 | 304.87
|  | 257.35 | 3087.8154 | 250.94 | 305.045
|  | 257.52 | 3007.1653 | 251.11 | 302.9274
|  | 257.69 | 2934.0191 | 251.28 | 302.678
|  | 257.87 | 2848.325 | 251.46 | 302.1142
|  | 258.04 | 2768.5227 | 251.63 | 301.9533
|  | 258.21 | 2698.1647 | 251.8 | 300.2386
|  | 258.39 | 2623.8831 | 251.98 | 298.8042
|  | 258.56 | 2543.5439 | 252.15 | 297.1361
|  | 258.73 | 2472.2748 | 252.33 | 295.0867
|  | 258.9 | 2406.6886 | 252.5 | 293.7234
|  | 259.08 | 2336.1842 | 252.67 | 291.7777
|  | 259.25 | 2273.2693 | 252.85 | 290.362
|  | 259.42 | 2215.4397 | 253.02 | 288.882
|  | 259.6 | 2160.1322 | 253.19 | 288.6505
|  | 259.77 | 2100.9943 | 253.37 | 288.5052
|  | 259.94 | 2041.4109 | 253.54 | 287.6855
|  | 260.11 | 1987.1551 | 253.71 | 287.4697
|  | 260.29 | 1928.4228 | 253.89 | 286.2919
|  | 260.46 | 1880.0879 | 254.06 | 284.9961
|  | 260.63 | 1827.8217 | 254.23 | 283.2548
|  | 260.8 | 1771.7967 | 254.41 | 282.0677
|  | 260.98 | 1719.7241 | 254.58 | 281.2141
|  | 261.15 | 1671.1432 | 254.75 | 279.6367
|  | 261.32 | 1617.8542 | 254.93 | 278.7788
|  | 261.49 | 1572.7835 | 255.1 | 276.7287
|  | 261.67 | 1533.1104 | 255.27 | 275.0102
|  | 261.84 | 1491.8212 | 255.44 | 273.8344
|  | 262.01 | 1452.9886 | 255.62 | 273.1587
|  | 262.18 | 1418.0097 | 255.79 | 272.0368
|  | 262.36 | 1376.6275 | 255.96 | 270.7243
|  | 262.53 | 1342.2599 | 256.14 | 270.3788
|  | 262.7 | 1307.6251 | 256.31 | 269.2099
|  | 262.87 | 1271.5473 | 256.48 | 267.5129
|  | 263.05 | 1238.5255 | 256.66 | 266.8502
|  | 263.22 | 1211.6248 | 256.83 | 266.4705
|  | 263.39 | 1182.7098 | 257 | 265.0413
|  | 263.56 | 1151.0641 | 257.18 | 264.086
|  | 263.73 | 1128.7922 | 257.35 | 264.424
|  | 263.91 | 1100.5145 | 257.52 | 262.1403
|  | 264.08 | 1075.8589 | 257.69 | 261.214
|  | 264.25 | 1050.6242 | 257.87 | 261.2738
|  | 264.42 | 1028.9347 | 258.04 | 259.6656
|  | 264.6 | 1002.216 | 258.21 | 258.8378
|  | 264.77 | 981.9742 | 258.39 | 259.0474
|  | 264.94 | 958.9043 | 258.56 | 257.1204
|  | 265.11 | 935.9545 | 258.73 | 256.2748
|  | 265.28 | 914.2897 | 258.9 | 256.1202
|  | 265.46 | 898.1129 | 259.08 | 254.4662
|  | 265.63 | 883.4295 | 259.25 | 252.3917
|  | 265.8 | 868.6706 | 259.42 | 252.5135
|  | 265.97 | 855.067 | 259.6 | 250.8192
|  | 266.14 | 843.6442 | 259.77 | 249.2047
|  | 266.32 | 827.688 | 259.94 | 247.8027
|  | 266.49 | 808.3164 | 260.11 | 247.8969
|  | 266.66 | 794.8545 | 260.29 | 247.6555
|  | 266.83 | 783.7168 | 260.46 | 246.9243
|  | 267 | 770.3109 | 260.63 | 246.3831
|  | 267.17 | 762.8662 | 260.8 | 246.5934
|  | 267.35 | 753.6047 | 260.98 | 244.9954
|  | 267.52 | 746.1528 | 261.15 | 243.3138
|  | 267.69 | 734.6875 | 261.32 | 243.0144
|  | 267.86 | 726.1314 | 261.49 | 242.886
|  | 268.03 | 710.6703 | 261.67 | 241.8421
|  | 268.21 | 699.9532 | 261.84 | 240.8434
|  | 268.38 | 689.7675 | 262.01 | 240.2782
|  | 268.55 | 677.7677 | 262.18 | 239.7634
|  | 268.72 | 667.6489 | 262.36 | 237.9823
|  | 268.89 | 662.0303 | 262.53 | 237.5008
|  | 269.06 | 656.8341 | 262.7 | 237.6637
|  | 269.24 | 648.0813 | 262.87 | 237.2252
|  | 269.41 | 644.8708 | 263.05 | 235.7961
|  | 269.58 | 639.4754 | 263.22 | 235.933
|  | 269.75 | 632.2777 | 263.39 | 234.2011
|  | 269.92 | 626.8407 | 263.56 | 233.1821
|  | 270.09 | 622.9366 | 263.73 | 231.7355
|  | 270.26 | 614.967 | 263.91 | 230.8356
|  | 270.44 | 609.8947 | 264.08 | 230.1658
|  | 270.61 | 610.9472 | 264.25 | 230.31
|  | 270.78 | 607.7833 | 264.42 | 229.5255
|  | 270.95 | 600.0727 | 264.6 | 228.5145
|  | 271.12 | 596.7447 | 264.77 | 228.0011
|  | 271.29 | 591.4927 | 264.94 | 226.7578
|  | 271.46 | 584.6138 | 265.11 | 225.5411
|  | 271.64 | 577.3179 | 265.28 | 224.2228
|  | 271.81 | 568.6065 | 265.46 | 223.8808
|  | 271.98 | 561.0413 | 265.63 | 222.4819
|  | 272.15 | 558.1639 | 265.8 | 222.4396
|  | 272.32 | 554.9806 | 265.97 | 221.6305
|  | 272.49 | 551.0885 | 266.14 | 221.2993
|  | 272.66 | 557.2187 | 266.32 | 220.0706
|  | 272.83 | 556.8745 | 266.49 | 219.4487
|  | 273.01 | 552.8275 | 266.66 | 218.0979
|  | 273.18 | 548.6052 | 266.83 | 217.5956
|  | 273.35 | 547.0872 | 267 | 216.9953
|  | 273.52 | 537.8343 | 267.17 | 217.4489
|  | 273.69 | 537.3116 | 267.35 | 217.4974
|  | 273.86 | 537.103 | 267.52 | 216.2803
|  | 274.03 | 531.1907 | 267.69 | 215.1115
|  | 274.2 | 531.8249 | 267.86 | 213.7537
|  | 274.37 | 534.1496 | 268.03 | 212.635
|  | 274.55 | 533.5939 | 268.21 | 210.7671
|  | 274.72 | 533.9923 | 268.38 | 210.7051
|  | 274.89 | 532.0034 | 268.55 | 210.8529
|  | 275.06 | 528.6865 | 268.72 | 211.0563
|  | 275.23 | 526.0816 | 268.89 | 210.2342
|  | 275.4 | 516.0521 | 269.06 | 210.6359
|  | 275.57 | 508.9014 | 269.24 | 210.3022
|  | 275.74 | 505.5104 | 269.41 | 209.0513
|  | 275.91 | 495.5753 | 269.58 | 208.6801
|  | 276.08 | 488.1593 | 269.75 | 207.3998
|  | 276.25 | 492.5766 | 269.92 | 205.8005
|  | 276.43 | 491.8485 | 270.09 | 203.818
|  | 276.6 | 492.6448 | 270.26 | 202.1322
|  | 276.77 | 497.1581 | 270.44 | 200.6553
|  | 276.94 | 497.9486 | 270.61 | 200.7781
|  | 277.11 | 498.5511 | 270.78 | 201.1561
|  | 277.28 | 500.526 | 270.95 | 201.2575
|  | 277.45 | 497.8777 | 271.12 | 202.1903
|  | 277.62 | 498.9603 | 271.29 | 201.9123
|  | 277.79 | 499.5808 | 271.46 | 201.1235
|  | 277.96 | 497.2689 | 271.64 | 200.699
|  | 278.13 | 492.4247 | 271.81 | 199.6574
|  | 278.3 | 492.8872 | 271.98 | 198.6833
|  | 278.47 | 493.4748 | 272.15 | 198.0744
|  | 278.64 | 492.7759 | 272.32 | 197.5733
|  | 278.81 | 490.1433 | 272.49 | 196.7408
|  | 278.99 | 490.796 | 272.66 | 196.2947
|  | 279.16 | 495.4041 | 272.83 | 196.2198
|  | 279.33 | 486.5685 | 273.01 | 195.2554
|  | 279.5 | 483.1309 | 273.18 | 194.7894
|  | 279.67 | 476.3288 | 273.35 | 194.0901
|  | 279.84 | 477.975 | 273.52 | 193.2843
|  | 280.01 | 469.9968 | 273.69 | 192.6628
|  | 280.18 | 468.9539 | 273.86 | 193.0945
|  | 280.35 | 471.848 | 274.03 | 193.1512
|  | 280.52 | 481.85 | 274.2 | 193.1198
|  | 280.69 | 479.8274 | 274.37 | 193.5701
|  | 280.86 | 478.1012 | 274.55 | 192.4749
|  | 281.03 | 480.663 | 274.72 | 191.7679
|  | 281.2 | 471.9065 | 274.89 | 190.6598
|  | 281.37 | 470.4829 | 275.06 | 189.7662
|  | 281.54 | 462.5535 | 275.23 | 189.0668
|  | 281.71 | 463.1903 | 275.4 | 188.7534
|  | 281.88 | 462.2642 | 275.57 | 188.2196
|  | 282.05 | 465.3333 | 275.74 | 187.518
|  | 282.22 | 458.1146 | 275.91 | 186.6232
|  | 282.39 | 462.2158 | 276.08 | 186.1469
|  | 282.56 | 459.2941 | 276.25 | 185.7974
|  | 282.73 | 458.0588 | 276.43 | 184.989
|  | 282.9 | 461.7228 | 276.6 | 184.7515
|  | 283.07 | 458.8279 | 276.77 | 185.482
|  | 283.24 | 459.9276 | 276.94 | 184.49
|  | 283.41 | 465.6272 | 277.11 | 183.0721
|  | 283.58 | 464.5147 | 277.28 | 182.4799
|  | 283.75 | 461.2557 | 277.45 | 181.751
|  | 283.92 | 464.6701 | 277.62 | 180.2025
|  | 284.09 | 458.5981 | 277.79 | 179.492
|  | 284.26 | 452.9185 | 277.96 | 180.0291
|  | 284.43 | 451.491 | 278.13 | 179.3302
|  | 284.6 | 455.0655 | 278.3 | 179.06
|  | 284.77 | 454.771 | 278.47 | 178.6543
|  | 284.94 | 458.7789 | 278.64 | 178.4925
|  | 285.11 | 455.8379 | 278.81 | 177.0062
|  | 285.28 | 456.1577 | 278.99 | 177.7982
|  | 285.45 | 454.18 | 279.16 | 177.1504
|  | 285.62 | 451.358 | 279.33 | 176.1037
|  | 285.79 | 447.5277 | 279.5 | 175.7488
|  | 285.96 | 453.9566 | 279.67 | 175.9134
|  | 286.13 | 458.1252 | 279.84 | 175.0246
|  | 286.3 | 453.8752 | 280.01 | 175.2901
|  | 286.47 | 456.7986 | 280.18 | 175.6389
|  | 286.64 | 457.8247 | 280.35 | 175.1708
|  | 286.81 | 457.8478 | 280.52 | 174.7015
|  | 286.98 | 454.4273 | 280.69 | 173.4423
|  | 287.15 | 455.77 | 280.86 | 171.5389
|  | 287.32 | 453.6494 | 281.03 | 171.1237
|  | 287.48 | 452.1347 | 281.2 | 169.6694
|  | 287.65 | 442.5394 | 281.37 | 170.0435
|  | 287.82 | 440.5821 | 281.54 | 169.6251
|  | 287.99 | 438.7878 | 281.71 | 168.9049
|  | 288.16 | 439.9046 | 281.88 | 168.7541
|  | 288.33 | 440.7167 | 282.05 | 169.5328
|  | 288.5 | 450.0544 | 282.22 | 168.1204
|  | 288.67 | 452.5382 | 282.39 | 168.5867
|  | 288.84 | 449.3733 | 282.56 | 169.5646
|  | 289.01 | 449.61 | 282.73 | 168.8796
|  | 289.18 | 448.2412 | 282.9 | 168.1001
|  | 289.35 | 443.9068 | 283.07 | 166.8714
|  | 289.52 | 441.5484 | 283.24 | 166.46
|  | 289.69 | 440.6293 | 283.41 | 165.139
|  | 289.86 | 439.7628 | 283.58 | 165.5088
|  | 290.02 | 436.1965 | 283.75 | 165.389
|  | 290.19 | 437.2711 | 283.92 | 165.358
|  | 290.36 | 437.6167 | 284.09 | 163.9232
|  | 290.53 | 443.4004 | 284.26 | 162.9845
|  | 290.7 | 435.6974 | 284.43 | 162.2498
|  | 290.87 | 435.9911 | 284.6 | 161.4068
|  | 291.04 | 436.7481 | 284.77 | 160.9813
|  | 291.21 | 437.2625 | 284.94 | 160.9052
|  | 291.38 | 435.4687 | 285.11 | 161.0007
|  | 291.55 | 442.1097 | 285.28 | 160.5353
|  | 291.72 | 446.4213 | 285.45 | 160.8932
|  | 291.88 | 445.3561 | 285.62 | 160.6272
|  | 292.05 | 442.8859 | 285.79 | 159.7255
|  | 292.22 | 442.9463 | 285.96 | 159.7975
|  | 292.39 | 441.7317 | 286.13 | 157.7428
|  | 292.56 | 439.2512 | 286.3 | 155.9545
|  | 292.73 | 436.7261 | 286.47 | 156.1351
|  | 292.9 | 432.6088 | 286.64 | 155.4959
|  | 293.07 | 429.2334 | 286.81 | 154.646
|  | 293.24 | 425.6922 | 286.98 | 155.1169
|  | 293.4 | 428.7844 | 287.15 | 155.2719
|  | 293.57 | 431.7832 | 287.32 | 153.7882
|  | 293.74 | 435.946 | 287.48 | 153.8449
|  | 293.91 | 440.2821 | 287.65 | 153.7226
|  | 294.08 | 443.4522 | 287.82 | 152.6967
|  | 294.25 | 437.6712 | 287.99 | 151.5722
|  | 294.42 | 441.0599 | 288.16 | 151.8836
|  | 294.59 | 437.7084 | 288.33 | 151.819
|  | 294.75 | 436.5359 | 288.5 | 150.8356
|  | 294.92 | 442.0087 | 288.67 | 150.5461
|  | 295.09 | 447.2629 | 288.84 | 150.9808
|  | 295.26 | 437.8525 | 289.01 | 150.3296
|  | 295.43 | 441.1652 | 289.18 | 149.1122
|  | 295.6 | 439.8806 | 289.35 | 149.4154
|  | 295.77 | 436.0682 | 289.52 | 148.7316
|  | 295.93 | 438.3206 | 289.69 | 147.7126
|  | 296.1 | 445.488 | 289.86 | 147.5999
|  | 296.27 | 444.314 | 290.02 | 147.5187
|  | 296.44 | 450.2077 | 290.19 | 146.2519
|  | 296.61 | 448.1768 | 290.36 | 146.4744
|  | 296.78 | 445.5414 | 290.53 | 146.7179
|  | 296.94 | 444.4331 | 290.7 | 145.3275
|  | 297.11 | 444.187 | 290.87 | 144.3411
|  | 297.28 | 437.8393 | 291.04 | 143.7006
|  | 297.45 | 435.2951 | 291.21 | 142.6812
|  | 297.62 | 434.0727 | 291.38 | 142.6512
|  | 297.79 | 433.1301 | 291.55 | 143.6105
|  | 297.95 | 436.8424 | 291.72 | 143.8006
|  | 298.12 | 435.2269 | 291.88 | 144.1015
|  | 298.29 | 439.8032 | 292.05 | 143.9204
|  | 298.46 | 438.1452 | 292.22 | 143.1612
|  | 298.63 | 431.8998 | 292.39 | 142.0893
|  | 298.8 | 427.8646 | 292.56 | 141.3852
|  | 298.96 | 436.3475 | 292.73 | 140.2066
|  | 299.13 | 435.4643 | 292.9 | 139.7673
|  | 299.3 | 442.1466 | 293.07 | 138.853
|  | 299.47 | 448.4447 | 293.24 | 138.0526
|  | 299.64 | 449.4262 | 293.4 | 138.081
|  | 299.8 | 438.8795 | 293.57 | 138.786
|  | 299.97 | 446.4489 | 293.74 | 138.6264
|  | 300.14 | 443.0941 | 293.91 | 138.8776
|  | 300.31 | 440.2102 | 294.08 | 139.2825
|  | 300.48 | 442.614 | 294.25 | 139.1338
|  | 300.64 | 443.7781 | 294.42 | 138.6377
|  | 300.81 | 447.1218 | 294.59 | 138.5187
|  | 300.98 | 439.7779 | 294.75 | 138.5576
|  | 301.15 | 438.0538 | 294.92 | 137.5921
|  | 301.32 | 440.5314 | 295.09 | 137.0167
|  | 301.48 | 444.1112 | 295.26 | 136.4645
|  | 301.65 | 433.128 | 295.43 | 136.4927
|  | 301.82 | 445.0347 | 295.6 | 135.3136
|  | 301.99 | 452.2842 | 295.77 | 135.718
|  | 302.15 | 452.4019 | 295.93 | 135.5754
|  | 302.32 | 455.8141 | 296.1 | 134.8608
|  | 302.49 | 457.4499 | 296.27 | 133.2734
|  | 302.66 | 456.3844 | 296.44 | 132.8031
|  | 302.83 | 454.5446 | 296.61 | 132.3652
|  | 302.99 | 452.7777 | 296.78 | 131.3644
|  | 303.16 | 456.2246 | 296.94 | 131.776
|  | 303.33 | 453.5141 | 297.11 | 132.0721
|  | 303.5 | 451.0015 | 297.28 | 131.5812
|  | 303.66 | 447.4933 | 297.45 | 130.8103
|  | 303.83 | 446.4102 | 297.62 | 131.212
|  | 304 | 441.8503 | 297.79 | 130.9752
|  | 304.17 | 449.8208 | 297.95 | 129.6585
|  | 304.33 | 444.732 | 298.12 | 129.7806
|  | 304.5 | 449.4435 | 298.29 | 130.4312
|  | 304.67 | 456.9829 | 298.46 | 130.0065
|  | 304.84 | 453.8493 | 298.63 | 129.2502
|  | 305 | 449.6951 | 298.8 | 130.2517
|  | 305.17 | 459.547 | 298.96 | 129.3638
|  | 305.34 | 454.9601 | 299.13 | 128.4359
|  | 305.51 | 443.3087 | 299.3 | 126.4343
|  | 305.67 | 448.7122 | 299.47 | 126.2066
|  | 305.84 | 448.3083 | 299.64 | 125.0136
|  | 306.01 | 450.0423 | 299.8 | 125.2138
|  | 306.17 | 454.8878 | 299.97 | 124.2565
|  | 306.34 | 463.5145 | 300.14 | 125.8584
|  | 306.51 | 460.7342 | 300.31 | 125.245
|  | 306.68 | 464.0941 | 300.48 | 125.5778
|  | 306.84 | 457.0807 | 300.64 | 125.3187
|  | 307.01 | 453.7402 | 300.81 | 125.0394
|  | 307.18 | 452.8659 | 300.98 | 124.3747
|  | 307.35 | 459.0193 | 301.15 | 123.357
|  | 307.51 | 457.3047 | 301.32 | 122.4538
|  | 307.68 | 460.5858 | 301.48 | 121.459
|  | 307.85 | 469.634 | 301.65 | 122.0797
|  | 308.01 | 459.2353 | 301.82 | 121.6812
|  | 308.18 | 453.7019 | 301.99 | 123.2275
|  | 308.35 | 453.1334 | 302.15 | 122.9783
|  | 308.51 | 452.592 | 302.32 | 123.0273
|  | 308.68 | 445.8738 | 302.49 | 120.6077
|  | 308.85 | 459.8646 | 302.66 | 121.1524
|  | 309.02 | 469.4828 | 302.83 | 120.5761
|  | 309.18 | 467.5679 | 302.99 | 120.664
|  | 309.35 | 466.6136 | 303.16 | 119.8638
|  | 309.52 | 468.3117 | 303.33 | 121.1333
|  | 309.68 | 468.5925 | 303.5 | 119.9798
|  | 309.85 | 461.2638 | 303.66 | 119.2019
|  | 310.02 | 461.8897 | 303.83 | 119.3493
|  | 310.18 | 462.5218 | 304 | 119.9006
|  | 310.35 | 468.1442 | 304.17 | 119.5373
|  | 310.52 | 459.5719 | 304.33 | 119.5567
|  | 310.68 | 461.5705 | 304.5 | 118.3683
|  | 310.85 | 461.3053 | 304.67 | 117.116
|  | 311.02 | 458.5856 | 304.84 | 116.5306
|  | 311.18 | 450.1862 | 305 | 115.3234
|  | 311.35 | 455.0966 | 305.17 | 114.5799
|  | 311.52 | 456.6278 | 305.34 | 114.3277
|  | 311.68 | 460.0836 | 305.51 | 114.6741
|  | 311.85 | 470.5304 | 305.67 | 113.9485
|  | 312.02 | 473.2667 | 305.84 | 115.5146
|  | 312.18 | 478.0842 | 306.01 | 114.7695
|  | 312.35 | 479.4367 | 306.17 | 114.4556
|  | 312.52 | 483.0101 | 306.34 | 112.7124
|  | 312.68 | 481.637 | 306.51 | 113.0653
|  | 312.85 | 481.7999 | 306.68 | 112.4211
|  | 313.02 | 478.0394 | 306.84 | 112.7427
|  | 313.18 | 474.9225 | 307.01 | 112.6694
|  | 313.35 | 473.8376 | 307.18 | 114.6103
|  | 313.51 | 466.6642 | 307.35 | 114.0088
|  | 313.68 | 468.6674 | 307.51 | 113.5867
|  | 313.85 | 480.1759 | 307.68 | 114.0522
|  | 314.01 | 480.1444 | 307.85 | 113.9961
|  | 314.18 | 479.5417 | 308.01 | 113.258
|  | 314.35 | 486.9375 | 308.18 | 113.4485
|  | 314.51 | 494.7821 | 308.35 | 112.8319
|  | 314.68 | 488.9728 | 308.51 | 112.0596
|  | 314.84 | 491.1545 | 308.68 | 112.4233
|  | 315.01 | 491.1657 | 308.85 | 111.9513
|  | 315.18 | 493.8562 | 309.02 | 112.1543
|  | 315.34 | 487.8189 | 309.18 | 111.2489
|  | 315.51 | 491.4144 | 309.35 | 110.4682
|  | 315.68 | 489.7767 | 309.52 | 110.0983
|  | 315.84 | 490.24 | 309.68 | 108.0574
|  | 316.01 | 483.2244 | 309.85 | 106.1682
|  | 316.17 | 485.856 | 310.02 | 106.5142
|  | 316.34 | 475.4682 | 310.18 | 106.447
|  | 316.51 | 473.3096 | 310.35 | 105.4932
|  | 316.67 | 475.2957 | 310.52 | 106.8763
|  | 316.84 | 474.779 | 310.68 | 107.3164
|  | 317 | 468.3151 | 310.85 | 106.09
|  | 317.17 | 475.4775 | 311.02 | 106.4465
|  | 317.34 | 479.2067 | 311.18 | 106.5923
|  | 317.5 | 484.8005 | 311.35 | 106.537
|  | 317.67 | 485.5885 | 311.52 | 105.7956
|  | 317.83 | 496.3467 | 311.68 | 105.5175
|  | 318 | 496.2375 | 311.85 | 105.0188
|  | 318.16 | 500.3698 | 312.02 | 103.9875
|  | 318.33 | 497.6246 | 312.18 | 102.0713
|  | 318.5 | 507.0382 | 312.35 | 102.9413
|  | 318.66 | 506.1561 | 312.52 | 103.3828
|  | 318.83 | 506.571 | 312.68 | 102.17
|  | 318.99 | 503.8917 | 312.85 | 102.4192
|  | 319.16 | 501.8891 | 313.02 | 103.0547
|  | 319.32 | 502.5806 | 313.18 | 101.5781
|  | 319.49 | 497.7259 | 313.35 | 100.9317
|  | 319.66 | 498.8619 | 313.51 | 100.7802
|  | 319.82 | 496.2144 | 313.68 | 100.3624
|  | 319.99 | 493.5721 | 313.85 | 99.9122
|  | 320.15 | 488.0737 | 314.01 | 100.9055
|  | 320.32 | 484.3851 | 314.18 | 101.072
|  | 320.48 | 481.1191 | 314.35 | 100.9034
|  | 320.65 | 482.2439 | 314.51 | 100.4978
|  | 320.81 | 477.4577 | 314.68 | 100.3989
|  | 320.98 | 478.9118 | 314.84 | 98.9717
|  | 321.14 | 488.0327 | 315.01 | 98.335
|  | 321.31 | 492.8075 | 315.18 | 98.9642
|  | 321.48 | 492.2807 | 315.34 | 98.7001
|  | 321.64 | 503.4154 | 315.51 | 98.3311
|  | 321.81 | 509.4246 | 315.68 | 99.1803
|  | 321.97 | 506.1628 | 315.84 | 99.6202
|  | 322.14 | 503.1191 | 316.01 | 98.6082
|  | 322.3 | 502.595 | 316.17 | 99.2145
|  | 322.47 | 503.3191 | 316.34 | 99.8313
|  | 322.63 | 497.1805 | 316.51 | 98.468
|  | 322.8 | 500.4502 | 316.67 | 97.0116
|  | 322.96 | 500.6051 | 316.84 | 97.3743
|  | 323.13 | 502.5551 | 317 | 96.1577
|  | 323.29 | 497.6842 | 317.17 | 95.2259
|  | 323.46 | 497.0935 | 317.34 | 95.9702
|  | 323.62 | 493.8116 | 317.5 | 96.7506
|  | 323.79 | 490.5387 | 317.67 | 95.5687
|  | 323.95 | 488.3554 | 317.83 | 96.6331
|  | 324.12 | 491.8918 | 318 | 96.7433
|  | 324.28 | 489.5984 | 318.16 | 94.7021
|  | 324.45 | 490.942 | 318.33 | 93.9448
|  | 324.61 | 491.021 | 318.5 | 93.8684
|  | 324.78 | 488.2353 | 318.66 | 92.2993
|  | 324.94 | 482.6706 | 318.83 | 90.4433
|  | 325.11 | 485.8897 | 318.99 | 91.9345
|  | 325.27 | 485.1563 | 319.16 | 91.429
|  | 325.44 | 491.5054 | 319.32 | 90.9078
|  | 325.6 | 500.208 | 319.49 | 92.1779
|  | 325.77 | 505.9662 | 319.66 | 94.4916
|  | 325.93 | 505.3997 | 319.82 | 93.9368
|  | 326.1 | 506.3518 | 319.99 | 94.5022
|  | 326.26 | 506.9708 | 320.15 | 94.6763
|  | 326.43 | 501.112 | 320.32 | 92.6143
|  | 326.59 | 500.2056 | 320.48 | 92.3648
|  | 326.76 | 504.187 | 320.65 | 92.2627
|  | 326.92 | 500.7769 | 320.81 | 91.4577
|  | 327.09 | 496.3292 | 320.98 | 91.5899
|  | 327.25 | 501.9215 | 321.14 | 91.3064
|  | 327.42 | 496.5104 | 321.31 | 89.4621
|  | 327.58 | 488.5877 | 321.48 | 88.6835
|  | 327.74 | 496.4856 | 321.64 | 88.6575
|  | 327.91 | 495.8192 | 321.81 | 88.754
|  | 328.07 | 496.2983 | 321.97 | 88.6046
|  | 328.24 | 497.6684 | 322.14 | 88.6415
|  | 328.4 | 498.6694 | 322.3 | 87.9154
|  | 328.57 | 495.6791 | 322.47 | 88.2365
|  | 328.73 | 499.9913 | 322.63 | 86.4562
|  | 328.9 | 503.1331 | 322.8 | 86.5389
|  | 329.06 | 510.8953 | 322.96 | 85.7576
|  | 329.23 | 516.2179 | 323.13 | 87.5313
|  | 329.39 | 513.8025 | 323.29 | 87.315
|  | 329.55 | 509.2331 | 323.46 | 87.9941
|  | 329.72 | 503.1083 | 323.62 | 87.3237
|  | 329.88 | 494.8964 | 323.79 | 87.6816
|  | 330.05 | 485.8436 | 323.95 | 85.2442
|  | 330.21 | 487.3892 | 324.12 | 84.3746
|  | 330.38 | 487.4193 | 324.28 | 84.221
|  | 330.54 | 492.583 | 324.45 | 84.9527
|  | 330.7 | 491.3712 | 324.61 | 84.5906
|  | 330.87 | 491.5197 | 324.78 | 84.845
|  | 331.03 | 490.0165 | 324.94 | 85.0238
|  | 331.2 | 489.493 | 325.11 | 84.3698
|  | 331.36 | 484.5295 | 325.27 | 84.2904
|  | 331.52 | 481.2689 | 325.44 | 84.0285
|  | 331.69 | 488.1428 | 325.6 | 83.8107
|  | 331.85 | 485.5667 | 325.77 | 84.0567
|  | 332.02 | 486.3047 | 325.93 | 83.6137
|  | 332.18 | 485.929 | 326.1 | 82.7978
|  | 332.34 | 494.8206 | 326.26 | 83.4321
|  | 332.51 | 492.5686 | 326.43 | 83.8753
|  | 332.67 | 489.2045 | 326.59 | 83.1372
|  | 332.84 | 485.9941 | 326.76 | 83.3022
|  | 333 | 482.0944 | 326.92 | 84.0375
|  | 333.16 | 476.9273 | 327.09 | 82.97
|  | 333.33 | 478.4109 | 327.25 | 82.8066
|  | 333.49 | 477.1299 | 327.42 | 82.2453
|  | 333.66 | 481.218 | 327.58 | 82.4466
|  | 333.82 | 486.167 | 327.74 | 82.1556
|  | 333.98 | 487.7464 | 327.91 | 81.7524
|  | 334.15 | 480.5601 | 328.07 | 80.9426
|  | 334.31 | 481.89 | 328.24 | 81.672
|  | 334.47 | 477.6331 | 328.4 | 80.3882
|  | 334.64 | 471.1244 | 328.57 | 79.81
|  | 334.8 | 465.2458 | 328.73 | 80.4808
|  | 334.97 | 463.0623 | 328.9 | 80.5356
|  | 335.13 | 463.4679 | 329.06 | 80.6307
|  | 335.29 | 458.7243 | 329.23 | 80.6816
|  | 335.46 | 462.1788 | 329.39 | 80.1177
|  | 335.62 | 464.9094 | 329.55 | 79.1873
|  | 335.78 | 461.3788 | 329.72 | 78.6265
|  | 335.95 | 457.7904 | 329.88 | 76.8611
|  | 336.11 | 457.3177 | 330.05 | 76.5516
|  | 336.27 | 455.5852 | 330.21 | 76.6981
|  | 336.44 | 452.4104 | 330.38 | 77.0741
|  | 336.6 | 455.6684 | 330.54 | 77.3534
|  | 336.76 | 451.9747 | 330.7 | 78.0822
|  | 336.93 | 457.7954 | 330.87 | 78.4022
|  | 337.09 | 458.9501 | 331.03 | 78.8219
|  | 337.25 | 459.4409 | 331.2 | 78.8377
|  | 337.42 | 462.3675 | 331.36 | 78.4834
|  | 337.58 | 474.0053 | 331.52 | 78.1051
|  | 337.74 | 470.6424 | 331.69 | 78.6821
|  | 337.91 | 462.6283 | 331.85 | 79.0483
|  | 338.07 | 463.4202 | 332.02 | 78.4707
|  | 338.23 | 461.6109 | 332.18 | 79.701
|  | 338.4 | 452.6501 | 332.34 | 78.6695
|  | 338.56 | 453.5394 | 332.51 | 77.3761
|  | 338.72 | 455.7352 | 332.67 | 75.3941
|  | 338.89 | 449.1882 | 332.84 | 74.3778
|  | 339.05 | 448.7348 | 333 | 73.2328
|  | 339.21 | 448.0527 | 333.16 | 73.5665
|  | 339.38 | 442.674 | 333.33 | 74.397
|  | 339.54 | 436.6467 | 333.49 | 74.4373
|  | 339.7 | 442.4061 | 333.66 | 73.9043
|  | 339.87 | 437.1997 | 333.82 | 73.0046
|  | 340.03 | 435.8357 | 333.98 | 72.9845
|  | 340.19 | 436.4806 | 334.15 | 71.7356
|  | 340.35 | 440.8843 | 334.31 | 71.0081
|  | 340.52 | 434.4406 | 334.47 | 71.2096
|  | 340.68 | 432.9107 | 334.64 | 72.105
|  | 340.84 | 432.1755 | 334.8 | 71.7438
|  | 341.01 | 433.5837 | 334.97 | 71.4391
|  | 341.17 | 436.129 | 335.13 | 72.418
|  | 341.33 | 434.3455 | 335.29 | 73.7211
|  | 341.5 | 435.4056 | 335.46 | 73.0469
|  | 341.66 | 439.9794 | 335.62 | 72.6281
|  | 341.82 | 438.4531 | 335.78 | 72.4607
|  | 341.98 | 428.9072 | 335.95 | 73.0213
|  | 342.15 | 431.01 | 336.11 | 71.1486
|  | 342.31 | 425.1541 | 336.27 | 71.7624
|  | 342.47 | 418.0635 | 336.44 | 70.9947
|  | 342.63 | 415.3068 | 336.6 | 71.8014
|  | 342.8 | 410.6251 | 336.76 | 70.7438
|  | 342.96 | 399.6387 | 336.93 | 70.7457
|  | 343.12 | 402.2576 | 337.09 | 69.3672
|  | 343.28 | 397.0113 | 337.25 | 69.1037
|  | 343.45 | 392.1982 | 337.42 | 68.5327
|  | 343.61 | 399.5035 | 337.58 | 67.0943
|  | 343.77 | 409.9663 | 337.74 | 66.2974
|  | 343.93 | 408.2158 | 337.91 | 66.4054
|  | 344.1 | 412.7463 | 338.07 | 67.7681
|  | 344.26 | 413.964 | 338.23 | 67.9632
|  | 344.42 | 414.1621 | 338.4 | 69.3655
|  | 344.58 | 410.1608 | 338.56 | 70.858
|  | 344.75 | 409.6886 | 338.72 | 70.1796
|  | 344.91 | 405.7258 | 338.89 | 69.4954
|  | 345.07 | 403.1744 | 339.05 | 69.3096
|  | 345.23 | 396.7407 | 339.21 | 68.4352
|  | 345.4 | 394.9202 | 339.38 | 67.8137
|  | 345.56 | 391.8887 | 339.54 | 68.6551
|  | 345.72 | 387.4208 | 339.7 | 68.7427
|  | 345.88 | 387.4262 | 339.87 | 69.241
|  | 346.05 | 392.3784 | 340.03 | 69.345
|  | 346.21 | 389.8283 | 340.19 | 68.6905
|  | 346.37 | 383.545 | 340.35 | 67.8038
|  | 346.53 | 387.9097 | 340.52 | 66.3777
|  | 346.69 | 381.3657 | 340.68 | 65.5655
|  | 346.86 | 373.0038 | 340.84 | 65.9008
|  | 347.02 | 372.7718 | 341.01 | 66.3641
|  | 347.18 | 376.5717 | 341.17 | 66.2066
|  | 347.34 | 374.6844 | 341.33 | 66.8157
|  | 347.5 | 378.1909 | 341.5 | 66.8248
|  | 347.67 | 371.9358 | 341.66 | 65.8001
|  | 347.83 | 372.6644 | 341.82 | 65.1379
|  | 347.99 | 380.2363 | 341.98 | 66.5899
|  | 348.15 | 375.0565 | 342.15 | 67.042
|  | 348.31 | 367.9583 | 342.31 | 66.8595
|  | 348.48 | 376.1696 | 342.47 | 65.9494
|  | 348.64 | 374.6913 | 342.63 | 66.4073
|  | 348.8 | 365.2058 | 342.8 | 64.55
|  | 348.96 | 367.3697 | 342.96 | 64.0224
|  | 349.12 | 365.4178 | 343.12 | 64.0829
|  | 349.29 | 361.4362 | 343.28 | 64.9104
|  | 349.45 | 357.1713 | 343.45 | 65.3968
|  | 349.61 | 348.843 | 343.61 | 66.2439
|  | 349.77 | 345.8378 | 343.77 | 65.8481
|  | 349.93 | 346.9363 | 343.93 | 64.9476
|  | 350.09 | 344.3116 | 344.1 | 63.8426
|  | 350.26 | 353.4383 | 344.26 | 63.4441
|  | 350.42 | 351.8248 | 344.42 | 62.7615
|  | 350.58 | 350.1048 | 344.58 | 62.9817
|  | 350.74 | 348.5794 | 344.75 | 63.2263
|  | 350.9 | 346.9715 | 344.91 | 63.2779
|  | 351.06 | 345.4581 | 345.07 | 62.3359
|  | 351.23 | 343.9407 | 345.23 | 61.0391
|  | 351.39 | 342.5157 | 345.4 | 60.4336
|  | 351.55 | 340.9934 | 345.56 | 60.2643
|  | 351.71 | 339.5926 | 345.72 | 60.1346
|  | 351.87 | 338.0629 | 345.88 | 58.9504
|  | 352.03 | 336.5715 | 346.05 | 59.3304
|  | 352.19 | 335.1585 | 346.21 | 59.6768
|  | 352.36 | 333.6258 | 346.37 | 59.0844
|  | 352.52 | 332.1324 | 346.53 | 59.0666
|  | 352.68 | 330.6816 | 346.69 | 59.3169
|  | 352.84 | 329.3165 | 346.86 | 58.8384
|  | 353 | 327.7803 | 347.02 | 58.6193
|  | 353.16 | 326.3341 | 347.18 | 57.8045
|  | 353.32 | 324.8594 | 347.34 | 58.1206
|  | 353.48 | 323.4678 | 347.5 | 58.5294
|  | 353.65 | 322.0127 | 347.67 | 59.0335
|  | 353.81 | 320.4398 | 347.83 | 57.6404
|  | 353.97 | 318.8384 | 347.99 | 58.7233
|  | 354.13 | 317.2847 | 348.15 | 58.9686
|  | 354.29 | 315.5856 | 348.31 | 58.7594
|  | 354.45 | 313.7117 | 348.48 | 58.3143
|  | 354.61 | 311.9882 | 348.64 | 58.2327
|  | 354.77 | 310.1984 | 348.8 | 56.687
|  | 354.94 | 308.3517 | 348.96 | 55.9319
|  | 355.1 | 306.5507 | 349.12 | 56.618
|  | 355.26 | 304.9691 | 349.29 | 58.2792
|  | 355.42 | 303.4437 | 349.45 | 59.4202
|  | 355.58 | 302.0538 | 349.61 | 59.5839
|  | 355.74 | 300.6644 | 349.77 | 59.5323
|  | 355.9 | 299.3593 | 349.93 | 59.0624
|  | 356.06 | 297.9405 | 350.09 | 57.95
|  | 356.22 | 296.5721 | 350.26 | 58.073
|  | 356.38 | 295.0973 | 350.42 | 57.7911
|  | 356.54 | 293.6482 | 350.58 | 57.8933
|  | 356.71 | 291.9556 | 350.74 | 57.2361
|  | 356.87 | 290.3564 | 350.9 | 57.228
|  | 357.03 | 288.6051 | 351.06 | 56.4455
|  | 357.19 | 286.8853 | 351.23 | 57.5512
|  | 357.35 | 284.9967 | 351.39 | 57.0413
|  | 357.51 | 283.2597 | 351.55 | 57.6813
|  | 357.67 | 281.5177 | 351.71 | 56.5143
|  | 357.83 | 279.7406 | 351.87 | 56.764
|  | 357.99 | 278.0081 | 352.03 | 56.1233
|  | 358.15 | 276.3847 | 352.19 | 56.0811
|  | 358.31 | 274.8065 | 352.36 | 55.2471
|  | 358.47 | 273.2324 | 352.52 | 55.5817
|  | 358.63 | 271.681 | 352.68 | 54.464
|  | 358.79 | 269.9254 | 352.84 | 54.9522
|  | 358.95 | 268.2322 | 353 | 55.0016
|  | 359.11 | 266.5825 | 353.16 | 55.0656
|  | 359.28 | 264.9328 | 353.32 | 53.8977
|  | 359.44 | 263.3478 | 353.48 | 54.2698
|  | 359.6 | 261.886 | 353.65 | 53.5757
|  | 359.76 | 260.3802 | 353.81 | 52.2091
|  | 359.92 | 258.84 | 353.97 | 52.6076
|  | 360.08 | 257.1244 | 354.13 | 54.1279
|  | 360.24 | 255.38 | 354.29 | 55.7644
|  | 360.4 | 253.7349 | 354.45 | 55.5789
|  | 360.56 | 252.1848 | 354.61 | 56.1515
|  | 360.72 | 250.6086 | 354.77 | 55.4289
|  | 360.88 | 249.1154 | 354.94 | 54.8604
|  | 361.04 | 247.6979 | 355.1 | 52.9353
|  | 361.2 | 246.1611 | 355.26 | 52.6086
|  | 361.36 | 244.4044 | 355.42 | 52.9546
|  | 361.52 | 242.5619 | 355.58 | 53.8687
|  | 361.68 | 240.7783 | 355.74 | 52.8956
|  | 361.84 | 238.7976 | 355.9 | 53.0081
|  | 362 | 236.9905 | 356.06 | 54.4309
|  | 362.16 | 235.1148 | 356.22 | 53.8438
|  | 362.32 | 233.2585 | 356.38 | 53.0219
|  | 362.48 | 231.279 | 356.54 | 53.4266
|  | 362.64 | 229.4796 | 356.71 | 53.7483
|  | 362.8 | 227.4623 | 356.87 | 51.7723
|  | 362.96 | 225.5483 | 357.03 | 51.7937
|  | 363.12 | 223.6446 | 357.19 | 51.9763
|  | 363.28 | 221.8928 | 357.35 | 52.0587
|  | 363.44 | 220.2212 | 357.51 | 52.9781
|  | 363.6 | 218.5888 | 357.67 | 53.7099
|  | 363.76 | 217.0689 | 357.83 | 53.9088
|  | 363.92 | 215.5868 | 357.99 | 52.8749
|  | 364.08 | 214.2675 | 358.15 | 52.3371
|  | 364.24 | 212.8094 | 358.31 | 51.5209
|  | 364.4 | 211.4606 | 358.47 | 50.5091
|  | 364.56 | 210.2038 | 358.63 | 49.6561
|  | 364.72 | 208.8841 | 358.79 | 50.3397
|  | 364.88 | 207.4175 | 358.95 | 49.6862
|  | 365.04 | 206.1299 | 359.11 | 49.2729
|  | 365.2 | 204.8595 | 359.28 | 49.7677
|  | 365.36 | 203.5 | 359.44 | 50.3695
|  | 365.52 | 202.3914 | 359.6 | 50.0506
|  | 365.68 | 201.2508 | 359.76 | 52.5684
|  | 365.84 | 200.0641 | 359.92 | 51.7262
|  | 366 | 198.8769 | 360.08 | 51.7129
|  | 366.15 | 197.6731 | 360.24 | 52.5769
|  | 366.31 | 196.2732 | 360.4 | 51.9874
|  | 366.47 | 194.9415 | 360.56 | 49.5137
|  | 366.63 | 193.5217 | 360.72 | 49.1431
|  | 366.79 | 192.1633 | 360.88 | 48.4985
|  | 366.95 | 190.7421 | 361.04 | 47.3706
|  | 367.11 | 189.4551 | 361.2 | 47.5003
|  | 367.27 | 188.0537 | 361.36 | 47.9068
|  | 367.43 | 186.6707 | 361.52 | 48.6884
|  | 367.59 | 185.1388 | 361.68 | 48.1961
|  | 367.75 | 183.6647 | 361.84 | 49.0814
|  | 367.91 | 182.1061 | 362 | 48.9597
|  | 368.07 | 180.6391 | 362.16 | 50.0732
|  | 368.23 | 179.1415 | 362.32 | 49.9442
|  | 368.39 | 177.8422 | 362.48 | 50.9146
|  | 368.55 | 176.5386 | 362.64 | 49.35
|  | 368.7 | 175.4294 | 362.8 | 48.1104
|  | 368.86 | 174.3695 | 362.96 | 46.6038
|  | 369.02 | 173.3666 | 363.12 | 46.8034
|  | 369.18 | 172.3633 | 363.28 | 47.085
|  | 369.34 | 171.3914 | 363.44 | 47.0759
|  | 369.5 | 170.3171 | 363.6 | 47.6001
|  | 369.66 | 169.2179 | 363.76 | 48.3773
|  | 369.82 | 168.1555 | 363.92 | 47.5207
|  | 369.98 | 167.0122 | 364.08 | 46.6827
|  | 370.14 | 165.8062 | 364.24 | 47.5381
|  | 370.29 | 164.4728 | 364.4 | 47.2333
|  | 370.45 | 163.191 | 364.56 | 47.1255
|  | 370.61 | 161.899 | 364.72 | 47.3535
|  | 370.77 | 160.5998 | 364.88 | 46.815
|  | 370.93 | 159.2931 | 365.04 | 45.9245
|  | 371.09 | 158.292 | 365.2 | 45.9784
|  | 371.25 | 157.0523 | 365.36 | 45.4056
|  | 371.41 | 155.8698 | 365.52 | 45.3593
|  | 371.57 | 154.696 | 365.68 | 45.8572
|  | 371.72 | 153.5256 | 365.84 | 45.51
|  | 371.88 | 152.1382 | 366 | 45.6371
|  | 372.04 | 150.8498 | 366.15 | 45.6413
|  | 372.2 | 149.524 | 366.31 | 46.6518
|  | 372.36 | 148.2299 | 366.47 | 46.3908
|  | 372.52 | 147.1148 | 366.63 | 46.73
|  | 372.68 | 146.0284 | 366.79 | 46.5246
|  | 372.84 | 145.0013 | 366.95 | 45.7861
|  | 372.99 | 144.0985 | 367.11 | 43.8115
|  | 373.15 | 143.295 | 367.27 | 43.1362
|  | 373.31 | 142.5453 | 367.43 | 43.9126
|  | 373.47 | 141.8592 | 367.59 | 44.1412
|  | 373.63 | 141.0933 | 367.75 | 44.2071
|  | 373.79 | 140.2846 | 367.91 | 46.1199
|  | 373.95 | 139.4795 | 368.07 | 47.5733
|  | 374.1 | 138.6729 | 368.23 | 45.6529
|  | 374.26 | 137.7106 | 368.39 | 45.8579
|  | 374.42 | 136.8086 | 368.55 | 46.7742
|  | 374.58 | 135.9291 | 368.7 | 45.6514
|  | 374.74 | 135.0454 | 368.86 | 44.8274
|  | 374.9 | 133.9817 | 369.02 | 46.4953
|  | 375.05 | 132.9102 | 369.18 | 46.0642
|  | 375.21 | 131.9808 | 369.34 | 44.9156
|  | 375.37 | 130.956 | 369.5 | 45.0918
|  | 375.53 | 129.7774 | 369.66 | 44.181
|  | 375.69 | 128.7098 | 369.82 | 43.5319
|  | 375.84 | 127.7857 | 369.98 | 43.492
|  | 376 | 126.795 | 370.14 | 43.9697
|  | 376.16 | 125.8608 | 370.29 | 43.3421
|  | 376.32 | 125.0809 | 370.45 | 44.7413
|  | 376.48 | 124.2808 | 370.61 | 44.958
|  | 376.64 | 123.556 | 370.77 | 44.3615
|  | 376.79 | 122.7967 | 370.93 | 44.0695
|  | 376.95 | 121.9685 | 371.09 | 43.8999
|  | 377.11 | 121.0886 | 371.25 | 42.5824
|  | 377.27 | 120.1223 | 371.41 | 41.2199
|  | 377.43 | 119.0817 | 371.57 | 41.5641
|  | 377.58 | 118.0914 | 371.72 | 41.2614
|  | 377.74 | 117.1113 | 371.88 | 41.0389
|  | 377.9 | 116.1666 | 372.04 | 40.8712
|  | 378.06 | 115.3993 | 372.2 | 41.7154
|  | 378.22 | 114.6813 | 372.36 | 41.0203
|  | 378.37 | 114.0719 | 372.52 | 40.9368
|  | 378.53 | 113.5583 | 372.68 | 41.5386
|  | 378.69 | 113.2065 | 372.84 | 42.1135
|  | 378.85 | 112.8716 | 372.99 | 41.77
|  | 379 | 112.4802 | 373.15 | 42.8952
|  | 379.16 | 111.9713 | 373.31 | 43.7517
|  | 379.32 | 111.3546 | 373.47 | 43.0078
|  | 379.48 | 110.4399 | 373.63 | 42.4687
|  | 379.63 | 109.3112 | 373.79 | 42.1107
|  | 379.79 | 108.159 | 373.95 | 42.126
|  | 379.95 | 107.0388 | 374.1 | 40.6576
|  | 380.11 | 105.9821 | 374.26 | 41.3165
|  | 380.27 | 105.065 | 374.42 | 42.6622
|  | 380.42 | 104.2183 | 374.58 | 43.6026
|  | 380.58 | 103.3522 | 374.74 | 43.2489
|  | 380.74 | 102.4033 | 374.9 | 44.5298
|  | 380.9 | 101.4126 | 375.05 | 43.0193
|  | 381.05 | 100.4509 | 375.21 | 40.3148
|  | 381.21 | 99.6709 | 380.08 | 37.7433
|  | 381.37 | 98.886 | 380.46 | 45.0136
|  | 381.53 | 98.2085 | 380.84 | 41.8
|  | 381.68 | 97.5961 | 381.22 | 40.3254
|  | 381.84 | 96.9755 | 381.59 | 38.9513
|  | 382 | 96.0603 | 381.97 | 41.277
|  | 382.15 | 95.207 | 382.35 | 38.8876
|  | 382.31 | 94.1072 | 382.73 | 38.4418
|  | 382.47 | 92.9076 | 383.11 | 39.3576
|  | 382.63 | 91.7289 | 383.48 | 37.5499
|  | 382.78 | 90.7608 | 383.86 | 40.8028
|  | 382.94 | 89.734 | 384.24 | 40.1494
|  | 383.1 | 88.9723 | 384.62 | 40.8707
|  | 383.26 | 88.2821 | 384.99 | 41.7698
|  | 383.41 | 87.5492 | 385.37 | 39.972
|  | 383.57 | 86.8272 | 385.75 | 39.1057
|  | 383.73 | 86.1919 | 386.13 | 39.7701
|  | 383.88 | 85.5746 | 386.5 | 38.607
|  | 384.04 | 85.0341 | 386.88 | 38.8683
|  | 384.2 | 84.4382 | 387.26 | 38.7535
|  | 384.35 | 83.8923 | 387.64 | 38.8943
|  | 384.51 | 83.5952 | 388.01 | 38.6243
|  | 384.67 | 83.3672 | 388.39 | 38.0406
|  | 384.83 | 83.2878 | 388.77 | 37.2276
|  | 384.98 | 83.3511 | 389.15 | 36.6196
|  | 385.14 | 83.4348 | 389.52 | 38.5816
|  | 385.3 | 83.2957 | 389.9 | 38.3801
|  | 385.45 | 83.1541 | 390.28 | 38.1923
|  | 385.61 | 82.7427 | 390.65 | 38.0364
|  | 385.77 | 82.3267 | 391.03 | 38.2441
|  | 385.92 | 81.8674 | 391.41 | 39.0281
|  | 386.08 | 81.3415 | 391.78 | 37.4236
|  | 386.24 | 80.7657 | 392.16 | 38.2604
|  | 386.39 | 80.2725 | 392.54 | 38.8076
|  | 386.55 | 79.7849 | 392.91 | 37.0831
|  | 386.71 | 79.2752 | 393.29 | 39.352
|  | 386.86 | 78.7778 | 393.67 | 36.9214
|  | 387.02 | 78.2119 | 394.04 | 37.14
|  | 387.18 | 77.6112 | 394.42 | 36.5936
|  | 387.33 | 76.8944 | 394.8 | 36.7683
|  | 387.49 | 76.1058 | 395.17 | 37.2676
|  | 387.65 | 75.2818 | 395.55 | 36.6714
|  | 387.8 | 74.5508 | 395.93 | 37.6692
|  | 387.96 | 73.8195 | 396.3 | 35.8917
|  | 388.12 | 73.2645 | 396.68 | 36.0145
|  | 388.27 | 72.7952 | 397.05 | 36.1614
|  | 388.43 | 72.4137 | 397.43 | 36.096
|  | 388.59 | 72.0579 | 397.81 | 35.2137
|  | 388.74 | 71.7612 | 398.18 | 35.892
|  | 388.9 | 71.2374 | 398.56 | 35.1255
|  | 389.05 | 70.6437 | 398.94 | 34.6602
|  | 389.21 | 69.9569 | 399.31 | 34.5202
|  | 389.37 | 69.1287 | 399.69 | 33.9891
|  | 389.52 | 68.2159 | 400.06 | 34.1225
|  | 389.68 | 67.2581 | 400.44 | 33.6609
|  | 389.84 | 66.4942 | 400.81 | 34.5584
|  | 389.99 | 65.9303 | 401.19 | 33.9926
|  | 390.15 | 65.493 | 401.57 | 34.7764
|  | 390.3 | 65.2601 | 401.94 | 33.0741
|  | 390.46 | 65.2785 | 402.32 | 33.9261
|  | 390.62 | 65.2178 | 402.69 | 33.4925
|  | 390.77 | 65.0462 | 403.07 | 34.0968
|  | 390.93 | 64.8007 | 403.44 | 32.1879
|  | 391.08 | 64.5623 | 403.82 | 33.1607
|  | 391.24 | 64.1108 | 404.19 | 33.1216
|  | 391.4 | 63.7503 | 404.57 | 32.8119
|  | 391.55 | 63.5892 | 404.94 | 32.6772
|  | 391.71 | 63.5369 | 405.32 | 32.1964
|  | 391.86 | 63.4466 | 405.69 | 32.7115
|  | 392.02 | 63.3273 | 406.07 | 32.4022
|  | 392.18 | 63.1559 | 406.45 | 32.216
|  | 392.33 | 62.8601 | 406.82 | 32.5133
|  | 392.49 | 62.5165 | 407.2 | 32.4954
|  | 392.64 | 62.2075 | 407.57 | 31.928
|  | 392.8 | 62.0241 | 407.95 | 31.3645
|  | 392.96 | 61.9471 | 408.32 | 31.5965
|  | 393.11 | 62.0262 | 408.69 | 31.2567
|  | 393.27 | 62.2448 | 409.07 | 31.7938
|  | 393.42 | 62.5205 | 409.44 | 31.237
|  | 393.58 | 62.7185 | 409.82 | 31.3735
|  | 393.73 | 62.9495 | 410.19 | 31.5427
|  | 393.89 | 63.0875 | 410.57 | 29.7954
|  | 394.05 | 63.185 | 410.94 | 29.5452
|  | 394.2 | 63.2902 | 411.32 | 31.2752
|  | 394.36 | 63.409 | 411.69 | 30.1087
|  | 394.51 | 63.433 | 412.07 | 29.8628
|  | 394.67 | 63.2587 | 412.44 | 29.8922
|  | 394.82 | 62.9765 | 412.81 | 30.2295
|  | 394.98 | 62.7017 | 413.19 | 29.9564
|  | 395.13 | 62.3872 | 413.56 | 29.7592
|  | 395.29 | 61.8785 | 413.94 | 30.2024
|  | 395.44 | 61.4408 | 414.31 | 30.259
|  | 395.6 | 60.789 | 414.69 | 29.9721
|  | 395.76 | 59.9813 | 415.06 | 29.1108
|  | 395.91 | 59.1646 | 415.43 | 28.8404
|  | 396.07 | 58.4909 | 415.81 | 29.8736
|  | 396.22 | 57.8037 | 416.18 | 29.0745
|  | 401.2 | 57.5862 | 416.56 | 29.483
|  | 401.57 | 56.6917 | 416.93 | 28.8157
|  | 401.95 | 56.1253 | 417.3 | 29.4696
|  | 402.33 | 56.069 | 417.68 | 28.8683
|  | 402.7 | 56.6647 | 418.05 | 28.7076
|  | 403.08 | 56.6455 | 418.42 | 28.5974
|  | 403.45 | 56.4395 | 418.8 | 28.3744
|  | 403.83 | 55.8457 | 419.17 | 28.7781
|  | 404.2 | 54.591 | 419.54 | 28.1057
|  | 404.58 | 53.3741 | 419.92 | 28.0477
|  | 404.95 | 52.3678 | 420.29 | 27.8808
|  | 405.33 | 52.1278 | 420.66 | 27.7816
|  | 405.71 | 52.0384 | 421.04 | 28.0776
|  | 406.08 | 52.2029 | 421.41 | 27.7967
|  | 406.46 | 52.7328 | 421.78 | 28.2955
|  | 406.83 | 52.9394 | 422.16 | 27.5631
|  | 407.21 | 52.8392 | 422.53 | 27.7589
|  | 407.58 | 52.1495 | 422.9 | 28.1193
|  | 407.96 | 52.0781 | 423.28 | 27.5499
|  | 408.33 | 51.4527 | 423.65 | 27.298
|  | 408.71 | 51.3572 | 424.02 | 27.5934
|  | 409.08 | 50.751 | 424.4 | 27.3752
|  | 409.46 | 50.6185 | 424.77 | 26.7879
|  | 409.83 | 50.6973 | 425.14 | 26.6166
|  | 410.2 | 50.3304 | 425.51 | 26.4984
|  | 410.58 | 50.2588 | 425.89 | 26.6652
|  | 410.95 | 49.7721 | 426.26 | 26.8138
|  | 411.33 | 49.8475 | 426.63 | 26.8392
|  | 411.7 | 48.7689 | 427 | 26.5822
|  | 412.08 | 48.5448 | 427.38 | 27.0077
|  | 412.45 | 48.1871 | 427.75 | 26.5511
|  | 412.83 | 48.4972 | 428.12 | 26.4315
|  | 413.2 | 47.8131 | 428.49 | 26.1968
|  | 413.58 | 47.628 | 428.87 | 26.1251
|  | 413.95 | 47.31 | 429.24 | 26.5208
|  | 414.32 | 46.6302 | 429.61 | 26.0662
|  | 414.7 | 46.5575 | 429.98 | 25.9809
|  | 415.07 | 46.2389 | 430.36 | 25.4853
|  | 415.45 | 46.2368 | 430.73 | 25.6544
|  | 415.82 | 46.4708 | 431.1 | 25.4826
|  | 416.19 | 46.5056 | 431.47 | 25.1837
|  | 416.57 | 45.7253 | 431.84 | 25.0782
|  | 416.94 | 45.8264 | 432.22 | 24.8636
|  | 417.32 | 45.546 | 432.59 | 25.0881
|  | 417.69 | 45.3899 | 432.96 | 24.9798
|  | 418.06 | 44.9056 | 433.33 | 24.9115
|  | 418.44 | 44.8586 | 433.7 | 24.7581
|  | 418.81 | 44.578 | 434.08 | 24.9259
|  | 419.18 | 44.5623 | 434.45 | 24.9837
|  | 419.56 | 44.174 | 434.82 | 24.7276
|  | 419.93 | 44.2276 | 435.19 | 24.0535
|  | 420.31 | 43.8152 | 435.56 | 24.4134
|  | 420.68 | 43.7709 | 435.93 | 24.3828
|  | 421.05 | 43.2563 | 436.3 | 24.37
|  | 421.43 | 43.0712 | 436.68 | 24.3953
|  | 421.8 | 42.9397 | 437.05 | 24.3253
|  | 422.17 | 43.0727 | 437.42 | 24.7757
|  | 422.55 | 42.4574 | 437.79 | 24.0469
|  | 422.92 | 42.2445 | 438.16 | 23.4399
|  | 423.29 | 41.8828 | 438.53 | 23.8115
|  | 423.66 | 41.6477 | 438.9 | 23.8426
|  | 424.04 | 41.3043 | 439.27 | 23.975
|  | 424.41 | 41.2743 | 439.65 | 23.1736
|  | 424.78 | 41.1652 | 440.02 | 23.5129
|  | 425.16 | 40.839 | 440.39 | 23.5928
|  | 425.53 | 40.3847 | 440.76 | 23.2536
|  | 425.9 | 40.4172 | 441.13 | 22.8611
|  | 426.27 | 40.1298 | 441.5 | 23.7052
|  | 426.65 | 39.9675 | 441.87 | 23.3843
|  | 427.02 | 39.7402 | 442.24 | 23.1645
|  | 427.39 | 39.5837 | 442.61 | 22.8122
|  | 427.77 | 39.0639 | 442.98 | 22.9562
|  | 428.14 | 39.135 | 443.35 | 22.666
|  | 428.51 | 38.9918 | 443.72 | 22.4786
|  | 428.88 | 38.8392 | 444.1 | 22.6097
|  | 429.25 | 38.7964 | 444.47 | 22.812
|  | 429.63 | 38.5924 | 444.84 | 22.3996
|  | 430 | 38.332 | 445.21 | 22.5013
|  | 430.37 | 38.1308 | 445.58 | 22.3076
|  | 430.74 | 37.8004 | 445.95 | 21.937
|  | 431.12 | 37.5943 | 446.32 | 22.3129
|  | 431.49 | 37.5463 | 446.69 | 21.8602
|  | 431.86 | 37.3432 | 447.06 | 22.281
|  | 432.23 | 37.1359 | 447.43 | 21.7059
|  | 432.6 | 36.9915 | 447.8 | 22.0649
|  | 432.98 | 36.9216 | 448.17 | 21.5444
|  | 433.35 | 36.5197 | 448.54 | 21.6723
|  | 433.72 | 36.3306 | 448.91 | 21.0984
|  | 434.09 | 36.1137 | 449.28 | 21.7019
|  | 434.46 | 35.9298 | 449.65 | 21.6231
|  | 434.83 | 35.4217 | 450.02 | 21.2439
|  | 435.21 | 35.4639 | 450.39 | 20.94
|  | 435.58 | 35.2932 | 450.76 | 20.9429
|  | 435.95 | 34.7324 | 451.13 | 20.4637
|  | 436.32 | 34.4678 | 451.5 | 21.0723
|  | 436.69 | 34.3815 | 451.87 | 20.9334
|  | 437.06 | 33.9851 | 452.23 | 20.765
|  | 437.43 | 33.7708 | 452.6 | 20.7474
|  | 437.81 | 33.9522 | 452.97 | 21.3712
|  | 438.18 | 33.8667 | 453.34 | 20.914
|  | 438.55 | 33.7432 | 453.71 | 20.32
|  | 438.92 | 33.7148 | 454.08 | 20.1228
|  | 439.29 | 33.5211 | 454.45 | 19.8743
|  | 439.66 | 33.3505 | 454.82 | 20.4227
|  | 440.03 | 33.1388 | 455.19 | 20.3108
|  | 440.4 | 33.0547 | 455.56 | 20.454
|  | 440.77 | 32.9169 | 455.93 | 19.9871
|  | 441.15 | 32.6374 | 456.3 | 20.1241
|  | 441.52 | 32.3888 | 456.67 | 20.1823
|  | 441.89 | 32.3267 | 457.03 | 19.8916
|  | 442.26 | 32.0683 | 457.4 | 19.8228
|  | 442.63 | 31.7753 | 457.77 | 19.7496
|  | 443 | 31.7159 | 458.14 | 19.899
|  | 443.37 | 31.7644 | 458.51 | 19.7249
|  | 443.74 | 31.4638 | 458.88 | 19.2848
|  | 444.11 | 31.3368 | 459.25 | 19.3889
|  | 444.48 | 31.2526 | 459.61 | 19.423
|  | 444.85 | 31.1705 | 459.98 | 19.5945
|  | 445.22 | 30.7214 | 460.35 | 19.4962
|  | 445.59 | 30.8094 | 460.72 | 19.2031
|  | 445.96 | 30.59 | 461.09 | 19.2591
|  | 446.33 | 30.37 | 461.46 | 19.2588
|  | 446.7 | 30.065 | 461.83 | 19.2223
|  | 447.07 | 29.984 | 462.19 | 18.9813
|  | 447.44 | 29.7018 | 462.56 | 18.739
|  | 447.81 | 29.6316 | 462.93 | 18.8549
|  | 448.18 | 29.5116 | 463.3 | 19.0916
|  | 448.55 | 29.465 | 463.67 | 18.7927
|  | 448.92 | 29.2738 | 464.03 | 18.838
|  | 449.29 | 29.1332 | 464.4 | 18.7532
|  | 449.66 | 28.6598 | 464.77 | 18.6792
|  | 450.03 | 28.4678 | 465.14 | 18.7213
|  | 450.4 | 28.1912 | 465.51 | 18.0867
|  | 450.77 | 28.0254 | 465.87 | 18.4658
|  | 451.14 | 27.7682 | 466.24 | 18.4048
|  | 451.51 | 27.8318 | 466.61 | 18.4379
|  | 451.88 | 27.716 | 466.98 | 18.4571
|  | 452.25 | 27.5602 | 467.34 | 18.2699
|  | 452.62 | 27.371 | 467.71 | 17.9623
|  | 452.99 | 27.2906 | 468.08 | 17.6075
|  | 453.36 | 27.25 | 468.45 | 18.0955
|  | 453.73 | 26.9274 | 468.81 | 17.9657
|  | 454.1 | 26.8075 | 469.18 | 17.9383
|  | 454.47 | 26.6787 | 469.55 | 18.2313
|  | 454.83 | 26.4972 | 469.92 | 17.8176
|  | 455.2 | 26.1533 | 470.28 | 17.6474
|  | 455.57 | 26.1218 | 470.65 | 17.7802
|  | 455.94 | 25.9711 | 471.02 | 17.5958
|  | 456.31 | 25.8189 | 471.39 | 17.4029
|  | 456.68 | 25.7865 | 471.75 | 17.6654
|  | 457.05 | 25.7413 | 472.12 | 17.4362
|  | 457.42 | 25.6094 | 472.49 | 17.2765
|  | 457.79 | 25.4886 | 472.85 | 17.1977
|  | 458.15 | 25.4592 | 473.22 | 17.5514
|  | 458.52 | 25.1555 | 473.59 | 17.257
|  | 458.89 | 24.9709 | 473.95 | 17.1254
|  | 459.26 | 24.7923 | 474.32 | 16.9011
|  | 459.63 | 24.7258 | 474.69 | 17.2076
|  | 460 | 24.5375 | 475.05 | 17.0209
|  | 460.37 | 24.5703 | 475.42 | 16.9603
|  | 460.73 | 24.3844 | 475.79 | 16.6927
|  | 461.1 | 24.2761 | 476.15 | 16.5446
|  | 461.47 | 24.1003 | 476.52 | 16.6913
|  | 461.84 | 23.9527 | 476.89 | 16.5357
|  | 462.21 | 23.7067 | 477.25 | 16.5094
|  | 462.58 | 23.5427 | 477.62 | 16.1623
|  | 462.94 | 23.3889 | 477.99 | 16.1702
|  | 463.31 | 23.3471 | 478.35 | 16.5105
|  | 463.68 | 23.2633 | 478.72 | 16.4149
|  | 464.05 | 23.0729 | 479.08 | 16.186
|  | 464.42 | 22.957 | 479.45 | 16.3693
|  | 464.78 | 22.8089 | 479.82 | 16.1049
|  | 465.15 | 22.5622 | 480.18 | 15.9428
|  | 465.52 | 22.4245 | 480.55 | 15.772
|  | 465.89 | 22.4194 | 480.91 | 15.8138
|  | 466.25 | 22.3872 | 481.28 | 15.8726
|  | 466.62 | 22.2723 | 481.65 | 15.7265
|  | 466.99 | 22.1152 | 482.01 | 15.4923
|  | 467.36 | 21.9968 | 482.38 | 15.7714
|  | 467.72 | 21.7761 | 482.74 | 15.5508
|  | 468.09 | 21.6018 | 483.11 | 15.4734
|  | 468.46 | 21.5592 | 483.47 | 15.3604
|  | 468.83 | 21.4789 | 483.84 | 15.3838
|  | 469.19 | 21.3366 | 484.2 | 15.3951
|  | 469.56 | 21.3167 | 484.57 | 15.378
|  | 469.93 | 21.2682 | 484.94 | 15.473
|  | 470.3 | 21.1324 | 485.3 | 15.3478
|  | 470.66 | 21.0487 | 485.67 | 15.0931
|  | 471.03 | 20.9565 | 486.03 | 15.244
|  | 471.4 | 20.7956 | 486.4 | 15.1382
|  | 471.76 | 20.6785 | 486.76 | 15.0997
|  | 472.13 | 20.5787 | 487.13 | 15.1166
|  | 472.5 | 20.5584 | 487.49 | 14.7844
|  | 472.86 | 20.5248 | 487.86 | 14.9442
|  | 473.23 | 20.5056 | 488.22 | 14.7846
|  | 473.6 | 20.4561 | 488.59 | 14.8218
|  | 473.97 | 20.3844 | 488.95 | 14.7347
|  | 474.33 | 20.2414 | 489.32 | 14.6106
|  | 474.7 | 20.0919 | 489.68 | 14.4088
|  | 475.06 | 20.0325 | 490.05 | 14.5576
|  | 475.43 | 19.9137 | 490.41 | 14.4809
|  | 475.8 | 19.7888 | 490.78 | 14.3913
|  | 476.16 | 19.7601 | 491.14 | 14.6414
|  | 476.53 | 19.7489 | 491.5 | 14.2996
|  | 476.9 | 19.6717 | 491.87 | 14.4255
|  | 477.26 | 19.6253 | 492.23 | 14.5841
|  | 477.63 | 19.5724 | 492.6 | 14.2513
|  | 478 | 19.4498 | 492.96 | 14.2212
|  | 478.36 | 19.3351 | 493.33 | 14.31
|  | 478.73 | 19.2142 | 493.69 | 13.7886
|  | 479.09 | 19.092 | 494.06 | 14.1548
|  | 479.46 | 19.0582 | 494.42 | 13.8639
|  | 479.83 | 18.9891 | 494.78 | 14.0816
|  | 480.19 | 18.9144 | 495.15 | 13.9857
|  | 480.56 | 18.8133 | 495.51 | 13.8551
|  | 480.92 | 18.7357 | 495.88 | 13.8789
|  | 481.29 | 18.6706 | 496.24 | 13.6369
|  | 481.65 | 18.6132 | 496.6 | 13.6311
|  | 482.02 | 18.5998 | 496.97 | 13.6361
|  | 482.39 | 18.5155 | 497.33 | 13.6812
|  | 482.75 | 18.5479 | 497.7 | 13.44
|  | 483.12 | 18.477 | 498.06 | 13.8788
|  | 483.48 | 18.3835 | 498.42 | 13.7021
|  | 483.85 | 18.2879 | 498.79 | 13.5964
|  | 484.21 | 18.2632 | 499.15 | 13.4891
|  | 484.58 | 18.1529 | 499.51 | 13.3186
|  | 484.94 | 18.0388 | 499.88 | 13.2365
|  | 485.31 | 18.0091 | 500.24 | 13.3882
|  | 485.67 | 17.9622 | 500.6 | 13.4729
|  | 486.04 | 17.8866 | 500.97 | 13.129
|  | 486.4 | 17.7935 | 501.33 | 13.4022
|  | 486.77 | 17.7419 | 501.69 | 13.3555
|  | 487.13 | 17.6649 | 502.06 | 13.3599
|  | 487.5 | 17.5408 | 502.42 | 13.1915
|  | 487.86 | 17.5289 | 502.78 | 13.2998
|  | 488.23 | 17.4143 | 503.15 | 13.3527
|  | 488.59 | 17.4087 | 503.51 | 13.268
|  | 488.96 | 17.3636 | 503.87 | 13.1385
|  | 489.32 | 17.3472 | 504.24 | 13.1585
|  | 489.69 | 17.2091 | 504.6 | 13.0626
|  | 490.05 | 17.1715 | 504.96 | 13.0224
|  | 490.42 | 17.098 | 505.32 | 13.0596
|  | 490.78 | 16.9714 | 505.69 | 13.1293
|  | 491.15 | 16.9074 | 506.05 | 12.9512
|  | 491.51 | 16.8488 | 506.41 | 12.8554
|  | 491.88 | 16.8331 | 506.77 | 12.9997
|  | 492.24 | 16.7245 | 507.14 | 13.0812
|  | 492.6 | 16.7312 | 507.5 | 12.7259
|  | 492.97 | 16.6395 | 507.86 | 12.7906
|  | 493.33 | 16.5851 | 508.22 | 12.7032
|  | 493.7 | 16.5068 | 508.59 | 12.3956
|  | 494.06 | 16.4579 | 508.95 | 12.4348
|  | 494.42 | 16.3439 | 509.31 | 12.4541
|  | 494.79 | 16.3088 | 509.67 | 12.2843
|  | 495.15 | 16.2281 | 510.04 | 12.4446
|  | 495.52 | 16.1668 | 510.4 | 12.2736
|  | 495.88 | 16.1087 | 510.76 | 12.3163
|  | 496.24 | 16.037 | 511.12 | 12.3927
|  | 496.61 | 15.9937 | 511.48 | 12.2688
|  | 496.97 | 15.9831 | 511.85 | 12.0618
|  | 497.34 | 15.9391 | 512.21 | 12.0113
|  | 497.7 | 15.8753 | 512.57 | 12.0922
|  | 498.06 | 15.8299 | 512.93 | 11.9895
|  | 498.43 | 15.8007 | 513.29 | 12.1335
|  | 498.79 | 15.7347 | 513.65 | 12.0593
|  | 499.15 | 15.6044 | 514.02 | 11.8291
|  | 499.52 | 15.5552 | 514.38 | 11.913
|  | 499.88 | 15.5072 | 514.74 | 11.6471
|  | 500.24 | 15.413 | 515.1 | 11.8948
|  | 500.61 | 15.3148 | 515.46 | 11.8046
|  | 500.97 | 15.2945 | 515.82 | 11.6723
|  | 501.33 | 15.2402 | 516.19 | 11.5437
|  | 501.7 | 15.1964 | 516.55 | 11.5519
|  | 502.06 | 15.11 | 516.91 | 11.6038
|  | 502.42 | 15.1129 | 517.27 | 11.4495
|  | 502.79 | 15.0777 | 517.63 | 11.3674
|  | 503.15 | 14.9707 | 517.99 | 11.5548
|  | 503.51 | 14.9102 | 518.35 | 11.4078
|  | 503.87 | 14.8694 | 518.71 | 11.4932
|  | 504.24 | 14.7679 | 519.07 | 11.348
|  | 504.6 | 14.7542 | 519.44 | 11.2039
|  | 504.96 | 14.7655 | 519.8 | 11.3035
|  | 505.32 | 14.7307 | 520.16 | 11.1868
|  | 505.69 | 14.7101 | 520.52 | 11.1638
|  | 506.05 | 14.6874 | 520.88 | 11.2682
|  | 506.41 | 14.5918 | 521.24 | 11.0308
|  | 506.77 | 14.5227 | 521.6 | 11.0897
|  | 507.14 | 14.4619 | 521.96 | 11.0289
|  | 507.5 | 14.3895 | 522.32 | 11.1369
|  | 507.86 | 14.3219 | 522.68 | 10.6884
|  | 508.22 | 14.2467 | 523.04 | 10.8989
|  | 508.59 | 14.1862 | 523.4 | 11.0325
|  | 508.95 | 14.0899 | 523.76 | 10.9088
|  | 509.31 | 14.0366 | 524.12 | 10.6917
|  | 509.67 | 14.0279 | 524.48 | 10.8101
|  | 510.03 | 13.9816 | 524.84 | 10.6987
|  | 510.4 | 13.9665 | 525.2 | 10.8467
|  | 510.76 | 13.9648 | 525.56 | 10.9856
|  | 511.12 | 13.94 | 525.92 | 10.6374
|  | 511.48 | 13.8557 | 526.28 | 10.6144
|  | 511.84 | 13.8568 | 526.64 | 10.5226
|  | 512.21 | 13.7933 | 527 | 10.3314
|  | 512.57 | 13.7091 | 527.36 | 10.6578
|  | 512.93 | 13.625 | 527.72 | 10.5394
|  | 513.29 | 13.5894 | 528.08 | 10.5953
|  | 513.65 | 13.5134 | 528.44 | 10.2219
|  | 514.01 | 13.4675 | 528.8 | 10.3304
|  | 514.38 | 13.4617 | 529.16 | 10.0953
|  | 514.74 | 13.3767 | 529.52 | 10.1351
|  | 515.1 | 13.3411 | 529.88 | 10.1531
|  | 515.46 | 13.2971 | 530.24 | 10.2253
|  | 515.82 | 13.2351 | 530.6 | 10.2347
|  | 516.18 | 13.1647 | 530.96 | 9.9929
|  | 516.54 | 13.1869 | 531.32 | 9.9037
|  | 516.9 | 13.1609 | 531.68 | 10.0733
|  | 517.27 | 13.1449 | 532.04 | 10.0296
|  | 517.63 | 13.126 | 532.4 | 9.9498
|  | 517.99 | 13.1098 | 532.76 | 10.1581
|  | 518.35 | 13.0545 | 533.12 | 9.9738
|  | 518.71 | 12.9483 | 533.48 | 9.8282
|  | 519.07 | 12.9075 | 533.84 | 9.8786
|  | 519.43 | 12.8507 | 534.19 | 9.7905
|  | 519.79 | 12.7844 | 534.55 | 9.8318
|  | 520.15 | 12.7494 | 534.91 | 9.8471
|  | 520.51 | 12.7439 | 535.27 | 9.6706
|  | 520.87 | 12.6791 | 535.63 | 9.6926
|  | 521.23 | 12.6507 | 535.99 | 9.7405
|  | 521.59 | 12.6131 | 536.35 | 9.8193
|  | 521.96 | 12.5557 | 536.71 | 9.6965
|  | 522.32 | 12.5017 | 537.06 | 9.6142
|  | 522.68 | 12.4775 | 537.42 | 9.3239
|  | 523.04 | 12.4368 | 537.78 | 9.4551
|  | 523.4 | 12.4127 | 538.14 | 9.5891
|  | 523.76 | 12.4003 | 538.5 | 9.2739
|  | 524.12 | 12.3887 | 538.86 | 9.3959
|  | 524.48 | 12.3202 | 539.22 | 9.3834
|  | 524.84 | 12.2702 | 539.57 | 9.3834
|  | 525.2 | 12.2306 | 539.93 | 9.2287
|  | 525.56 | 12.1567 | 540.29 | 9.4052
|  | 525.92 | 12.1063 | 540.65 | 9.3249
|  | 526.28 | 12.0489 | 541.01 | 9.3854
|  | 526.64 | 12.0105 | 541.36 | 9.3697
|  | 527 | 11.9985 | 541.72 | 9.3344
|  | 527.36 | 11.9831 | 542.08 | 9.1994
|  | 527.72 | 11.9563 | 542.44 | 9.1026
|  | 528.08 | 11.9252 | 542.8 | 9.2177
|  | 528.44 | 11.9105 | 543.15 | 9.1512
|  | 528.8 | 11.8519 | 543.51 | 9.0149
|  | 529.15 | 11.7996 | 543.87 | 8.9867
|  | 529.51 | 11.7826 | 544.23 | 9.0634
|  | 529.87 | 11.7675 | 544.58 | 8.9704
|  | 530.23 | 11.7363 | 544.94 | 8.8572
|  | 530.59 | 11.7242 | 545.3 | 9.0553
|  | 530.95 | 11.6767 | 545.66 | 8.948
|  | 531.31 | 11.6342 | 546.01 | 8.8293
|  | 531.67 | 11.5839 | 546.37 | 8.936
|  | 532.03 | 11.5162 | 546.73 | 8.8905
|  | 532.39 | 11.4753 | 547.09 | 8.5647
|  | 532.75 | 11.4703 | 547.44 | 8.6282
|  | 533.11 | 11.4166 | 547.8 | 8.6816
|  | 533.47 | 11.403 | 548.16 | 8.754
|  | 533.82 | 11.3767 | 548.52 | 8.8618
|  | 534.18 | 11.2975 | 548.87 | 8.769
|  | 534.54 | 11.2361 | 549.23 | 8.8431
|  | 534.9 | 11.1742 | 549.59 | 8.7103
|  | 535.26 | 11.15 | 549.94 | 8.5217
|  | 535.62 | 11.1259 | 550.3 | 8.4218
|  | 535.98 | 11.0987 | 550.66 | 8.4395
|  | 536.34 | 11.0935 | 551.01 | 8.5936
|  | 536.69 | 11.0927 | 551.37 | 8.4022
|  | 537.05 | 11.0357 | 551.73 | 8.4282
|  | 537.41 | 11.0341 | 552.08 | 8.4755
|  | 537.77 | 10.9972 | 552.44 | 8.3625
|  | 538.13 | 10.9795 | 552.8 | 8.5006
|  | 538.49 | 10.9495 | 553.15 | 8.3804
|  | 538.84 | 10.9284 | 553.51 | 8.2945
|  | 539.2 | 10.8476 | 553.87 | 8.2459
|  | 539.56 | 10.8397 | 554.22 | 8.2472
|  | 539.92 | 10.791 | 554.58 | 8.1413
|  | 540.28 | 10.76 | 554.94 | 8.2646
|  | 540.63 | 10.7413 | 555.29 | 8.0457
|  | 540.99 | 10.7419 | 555.65 | 8.1213
|  | 541.35 | 10.6845 | 556 | 8.0516
|  | 541.71 | 10.631 | 556.36 | 8.1306
|  | 542.07 | 10.6007 | 556.72 | 8.0747
|  | 542.42 | 10.5645 | 557.07 | 8.0292
|  | 542.78 | 10.4988 | 557.43 | 8.0475
|  | 543.14 | 10.4986 | 557.78 | 8.0583
|  | 543.5 | 10.4863 | 558.14 | 7.9463
|  | 543.85 | 10.4351 | 558.5 | 7.8761
|  | 544.21 | 10.4121 | 558.85 | 7.9042
|  | 544.57 | 10.3845 | 559.21 | 8.0687
|  | 544.93 | 10.3604 | 559.56 | 7.9627
|  | 545.28 | 10.3269 | 559.92 | 7.9059
|  | 545.64 | 10.2975 | 560.27 | 7.8681
|  | 546 | 10.285 | 560.63 | 7.91
|  | 546.36 | 10.2761 | 560.98 | 7.9821
|  | 546.71 | 10.2546 | 561.34 | 8.0073
|  | 547.07 | 10.2356 | 561.7 | 8.0081
|  | 547.43 | 10.2407 | 562.05 | 8.0797
|  | 547.79 | 10.1701 | 562.41 | 7.9809
|  | 548.14 | 10.1565 | 562.76 | 8.1261
|  | 548.5 | 10.1398 | 563.12 | 7.8794
|  | 548.86 | 10.0954 | 563.47 | 7.9661
|  | 549.21 | 10.0427 | 563.83 | 7.8214
|  | 549.57 | 10.0296 | 564.18 | 7.9167
|  | 549.93 | 9.9877 | 564.54 | 7.8573
|  | 550.28 | 9.952 | 564.89 | 7.8293
|  | 550.64 | 9.9504 | 565.25 | 7.864
|  | 551 | 9.9143 | 565.6 | 7.7062
|  | 551.35 | 9.9153 | 565.96 | 7.8351
|  | 551.71 | 9.9161 | 566.31 | 7.7048
|  | 552.07 | 9.8887 | 566.66 | 7.7863
|  | 552.42 | 9.8707 | 567.02 | 7.8292
|  | 552.78 | 9.8705 | 567.37 | 7.8738
|  | 553.14 | 9.8152 | 567.73 | 7.8385
|  | 553.49 | 9.7807 | 568.08 | 7.9005
|  | 553.85 | 9.7517 | 568.44 | 7.822
|  | 554.2 | 9.6984 | 568.79 | 7.9227
|  | 554.56 | 9.6568 | 569.15 | 7.7911
|  | 554.92 | 9.6368 | 569.5 | 7.8013
|  | 555.27 | 9.6125 | 569.85 | 7.646
|  | 555.63 | 9.5846 | 570.21 | 7.5738
|  | 555.98 | 9.5698 | 570.56 | 7.718
|  | 556.34 | 9.5704 | 570.92 | 7.5965
|  | 556.7 | 9.5476 | 571.27 | 7.5624
|  | 557.05 | 9.5164 | 571.63 | 7.601
|  | 557.41 | 9.4997 | 571.98 | 7.565
|  | 557.76 | 9.4648 | 572.33 | 7.5067
|  | 558.12 | 9.4302 | 572.69 | 7.2805
|  | 558.47 | 9.3974 | 573.04 | 7.3323
|  | 558.83 | 9.3675 | 573.39 | 7.3302
|  | 559.19 | 9.3309 | 573.75 | 7.4483
|  | 559.54 | 9.3164 | 574.1 | 7.5083
|  | 559.9 | 9.2884 | 574.46 | 7.2523
|  | 560.25 | 9.2608 | 574.81 | 7.2861
|  | 560.61 | 9.232 | 575.16 | 7.4375
|  | 560.96 | 9.1993 | 575.52 | 7.6064
|  | 561.32 | 9.1797 | 575.87 | 7.2702
|  | 561.67 | 9.1557 | 576.22 | 7.3406
|  | 562.03 | 9.1279 | 576.58 | 7.4082
|  | 562.38 | 9.1449 | 576.93 | 7.1893
|  | 562.74 | 9.1385 | 577.28 | 7.3704
|  | 563.09 | 9.147 | 577.64 | 7.3358
|  | 563.45 | 9.1262 | 577.99 | 7.2801
|  | 563.8 | 9.1677 | 578.34 | 7.2206
|  | 564.16 | 9.1014 | 578.69 | 7.5118
|  | 564.51 | 9.0759 | 579.05 | 7.5356
|  | 564.87 | 9.0234 | 579.4 | 7.2781
|  | 565.22 | 8.9969 | 579.75 | 7.427
|  | 565.58 | 8.9596 | 580.11 | 7.3792
|  | 565.93 | 8.9526 | 580.46 | 7.2947
|  | 566.29 | 8.9264 | 580.81 | 7.3997
|  | 566.64 | 8.9305 | 581.16 | 7.3022
|  | 567 | 8.9175 | 581.52 | 7.2919
|  | 567.35 | 8.8624 | 581.87 | 7.3754
|  | 567.7 | 8.8518 | 582.22 | 7.2683
|  | 568.06 | 8.8268 | 582.58 | 7.3696
|  | 568.41 | 8.7632 | 582.93 | 7.3623
|  | 568.77 | 8.7582 | 583.28 | 7.3825
|  | 569.12 | 8.7833 | 583.63 | 7.3309
|  | 569.48 | 8.7682 | 583.98 | 7.6525
|  | 569.83 | 8.7619 | 584.34 | 7.4465
|  | 570.18 | 8.7631 | 584.69 | 7.5885
|  | 570.54 | 8.7472 | 585.04 | 7.7361
|  | 570.89 | 8.7206 | 585.39 | 7.7689
|  | 571.25 | 8.6857 | 585.75 | 7.6925
|  | 571.6 | 8.6691 | 586.1 | 8.0045
|  | 571.95 | 8.6583 | 586.45 | 7.9836
|  | 572.31 | 8.6097 | 586.8 | 8.1103
|  | 572.66 | 8.5811 | 587.15 | 8.4568
|  | 573.02 | 8.5706 | 587.5 | 8.7147
|  | 573.37 | 8.5592 | 587.86 | 8.7377
|  | 573.72 | 8.5394 | 588.21 | 8.8832
|  | 574.08 | 8.5488 | 588.56 | 9.2746
|  | 574.43 | 8.5212 | 588.91 | 9.3901
|  | 574.78 | 8.5086 | 589.26 | 9.9132
|  | 575.14 | 8.4695 | 589.61 | 10.0528
|  | 575.49 | 8.4366 | 589.97 | 10.0832
|  | 575.84 | 8.4277 | 590.32 | 10.221
|  | 576.2 | 8.3859 | 590.67 | 10.8359
|  | 576.55 | 8.3687 | 591.02 | 10.5666
|  | 576.9 | 8.3494 | 591.37 | 10.6844
|  | 577.26 | 8.3513 | 591.72 | 10.7501
|  | 577.61 | 8.3056 | 592.07 | 10.7693
|  | 577.96 | 8.3357 | 592.43 | 10.7839
|  | 578.31 | 8.3028 | 592.78 | 10.9556
|  | 578.67 | 8.2975 | 593.13 | 10.6893
|  | 579.02 | 8.2919 | 593.48 | 10.6916
|  | 579.37 | 8.2752 | 593.83 | 10.6355
|  | 579.73 | 8.2326 | 594.18 | 10.6433
|  | 580.08 | 8.2231 | 594.53 | 10.4375
|  | 580.43 | 8.2021 | 594.88 | 10.2592
|  | 580.78 | 8.1437 | 595.23 | 10.0606
|  | 581.14 | 8.1362 | 595.58 | 10.1628
|  | 581.49 | 8.1347 | 595.93 | 9.9187
|  | 581.84 | 8.126 | 596.28 | 9.9046
|  | 582.19 | 8.1085 | 596.64 | 9.8193
|  | 582.55 | 8.1064 | 596.99 | 9.6418
|  | 582.9 | 8.0713 | 597.34 | 9.629
|  | 583.25 | 8.0148 | 597.69 | 9.5042
|  | 583.6 | 7.9946 | 598.04 | 9.1578
|  | 583.96 | 7.9825 | 598.39 | 8.9408
|  | 584.31 | 7.9841 | 598.74 | 9.0502
|  | 584.66 | 7.9843 | 599.09 | 8.8907
|  | 585.01 | 7.9893 | 599.44 | 8.8535
|  | 585.36 | 7.978 | 599.79 | 8.5948
|  | 585.72 | 7.9815 | 600.14 | 8.6181
|  | 586.07 | 7.9503 | 600.49 | 8.4403
|  | 586.42 | 7.9412 | 600.84 | 8.3725
|  | 586.77 | 7.9344 | 601.19 | 8.1503
|  | 587.12 | 7.919 | 601.54 | 8.2221
|  | 587.48 | 7.855 | 601.89 | 8.1601
|  | 587.83 | 7.857 | 602.24 | 7.957
|  | 588.18 | 7.8289 | 602.59 | 7.9694
|  | 588.53 | 7.8455 | 602.94 | 7.7649
|  | 588.88 | 7.8473 | 603.29 | 7.7416
|  | 589.23 | 7.8687 | 603.64 | 7.7399
|  | 589.58 | 7.8442 | 603.99 | 7.6728
|  | 589.94 | 7.8514 | 604.34 | 7.6106
|  | 590.29 | 7.8096 | 604.68 | 7.506
|  | 590.64 | 7.7861 | 605.03 | 7.4792
|  | 590.99 | 7.8067 | 605.38 | 7.4255
|  | 591.34 | 7.8093 | 605.73 | 7.4068
|  | 591.69 | 7.7894 | 606.08 | 7.3782
|  | 592.04 | 7.7716 | 606.43 | 7.3034
|  | 592.39 | 7.755 | 606.78 | 7.1132
|  | 592.75 | 7.7064 | 607.13 | 7.1103
|  | 593.1 | 7.7115 | 607.48 | 7.0132
|  | 593.45 | 7.7189 | 607.83 | 6.8424
|  | 593.8 | 7.7143 | 608.18 | 6.9545
|  | 594.15 | 7.6967 | 608.52 | 6.7653
|  | 594.5 | 7.6963 | 608.87 | 6.7965
|  | 594.85 | 7.6493 | 609.22 | 6.7726
|  | 595.2 | 7.6183 | 609.57 | 6.8713
|  | 595.55 | 7.6318 | 609.92 | 6.7507
|  | 595.9 | 7.616 | 610.27 | 6.6512
|  | 596.25 | 7.6167 | 610.62 | 6.6005
|  | 596.6 | 7.6391 | 610.97 | 6.4505
|  | 596.95 | 7.6146 | 611.31 | 6.5643
|  | 597.3 | 7.6025 | 611.66 | 6.66
|  | 597.66 | 7.61 | 612.01 | 6.4094
|  | 598.01 | 7.5864 | 612.36 | 6.5323
|  | 598.36 | 7.5628 | 612.71 | 6.3341
|  | 598.71 | 7.5865 | 613.06 | 6.4073
|  | 599.06 | 7.5734 | 613.4 | 6.4118
|  | 599.41 | 7.5615 | 613.75 | 6.3308
|  | 599.76 | 7.5729 | 614.1 | 6.3156
|  | 600.11 | 7.5646 | 614.45 | 6.2236
|  | 600.46 | 7.5171 | 614.8 | 6.1494
|  | 600.81 | 7.4922 | 615.14 | 6.1267
|  | 601.16 | 7.478 | 615.49 | 6.1307
|  | 601.51 | 7.458 | 615.84 | 6.0912
|  | 601.86 | 7.4292 | 616.19 | 6.0952
|  | 602.21 | 7.4513 | 616.54 | 6.1666
|  | 602.56 | 7.4605 | 616.88 | 6.0989
|  | 602.9 | 7.4556 | 617.23 | 6.1618
|  | 603.25 | 7.4518 | 617.58 | 5.8888
|  | 603.6 | 7.4687 | 617.93 | 5.8731
|  | 603.95 | 7.4659 | 618.27 | 6.0043
|  | 604.3 | 7.4323 | 618.62 | 5.9748
|  | 604.65 | 7.4009 | 618.97 | 5.9018
|  | 605 | 7.3706 | 619.32 | 5.8201
|  | 605.35 | 7.3732 | 619.66 | 5.8354
|  | 605.7 | 7.3471 | 620.01 | 5.8567
|  | 606.05 | 7.3585 | 620.36 | 5.8656
|  | 606.4 | 7.3614 | 620.71 | 5.7058
|  | 606.75 | 7.386 | 621.05 | 5.6405
|  | 607.1 | 7.3779 | 621.4 | 5.9403
|  | 607.45 | 7.3845 | 621.75 | 5.6529
|  | 607.79 | 7.3423 | 622.09 | 5.8843
|  | 608.14 | 7.3405 | 622.44 | 5.6794
|  | 608.49 | 7.3169 | 622.79 | 5.7727
|  | 608.84 | 7.2914 | 623.13 | 5.7098
|  | 609.19 | 7.261 | 623.48 | 5.7746
|  | 609.54 | 7.2847 | 623.83 | 5.5158
|  | 609.89 | 7.2552 | 624.17 | 5.6394
|  | 610.24 | 7.2222 | 624.52 | 5.4676
|  | 610.58 | 7.2304 | 624.87 | 5.5143
|  | 610.93 | 7.2458 | 625.21 | 5.4322
|  | 611.28 | 7.2199 | 625.56 | 5.3899
|  | 611.63 | 7.2561 | 625.91 | 5.3392
|  | 611.98 | 7.2716 | 626.25 | 5.474
|  | 612.33 | 7.2652 | 626.6 | 5.3763
|  | 612.68 | 7.2522 | 626.95 | 5.5236
|  | 613.02 | 7.2503 | 627.29 | 5.2832
|  | 613.37 | 7.2355 | 627.64 | 5.196
|  | 613.72 | 7.24 | 627.98 | 5.3898
|  | 614.07 | 7.2325 | 628.33 | 5.3364
|  | 614.42 | 7.221 | 628.68 | 5.206
|  | 614.76 | 7.22 | 629.02 | 5.3278
|  | 615.11 | 7.2119 | 629.37 | 5.1474
|  | 615.46 | 7.1758 | 629.71 | 5.2304
|  | 615.81 | 7.1777 | 630.06 | 5.1344
|  | 616.16 | 7.1742 | 630.41 | 5.2334
|  | 616.5 | 7.1639 | 630.75 | 5.3281
|  | 616.85 | 7.137 | 631.1 | 5.0319
|  | 617.2 | 7.1201 | 631.44 | 5.1033
|  | 617.55 | 7.0723 | 631.79 | 5.1487
|  | 617.89 | 7.0721 | 632.13 | 5.4456
|  | 618.24 | 7.0955 | 632.48 | 5.0018
|  | 618.59 | 7.0979 | 632.83 | 5.1357
|  | 618.94 | 7.137 | 633.17 | 5.251
|  | 619.28 | 7.1567 | 633.52 | 4.9925
|  | 619.63 | 7.1281 | 633.86 | 5.0681
|  | 619.98 | 7.0853 | 634.21 | 4.991
|  | 620.33 | 7.0994 | 634.55 | 4.9688
|  | 620.67 | 7.0748 | 634.9 | 5.0105
|  | 621.02 | 7.0623 | 635.24 | 4.8831
|  | 621.37 | 7.0684 | 635.59 | 5.0268
|  | 621.71 | 7.0737 | 635.93 | 5.1016
|  | 622.06 | 7.0698 | 636.28 | 4.62
|  | 622.41 | 7.0717 | 636.62 | 5.0333
|  | 622.75 | 7.0507 | 636.97 | 4.9181
|  | 623.1 | 7.0269 | 637.31 | 4.8738
|  | 623.45 | 7.025 | 637.66 | 4.9305
|  | 623.8 | 7.0091 | 638 | 4.8278
|  | 624.14 | 6.9922 | 638.35 | 5.026
|  | 624.49 | 6.9828 | 638.69 | 4.8087
|  | 624.84 | 6.994 | 639.03 | 4.6593
|  | 625.18 | 6.97 | 639.38 | 4.6859
|  | 625.53 | 6.9439 | 639.72 | 4.7855
|  | 625.87 | 6.9299 | 640.07 | 4.8033
|  | 626.22 | 6.9416 | 640.41 | 4.755
|  | 626.57 | 6.9523 | 640.76 | 4.6081
|  | 626.91 | 6.9544 | 641.1 | 4.7667
|  | 627.26 | 6.9384 | 641.45 | 4.7532
|  | 627.61 | 6.9575 | 641.79 | 4.6526
|  | 627.95 | 6.9551 | 642.13 | 4.5247
|  | 628.3 | 6.9182 | 642.48 | 4.9991
|  | 628.65 | 6.9154 | 642.82 | 4.6201
|  | 628.99 | 6.9078 | 643.17 | 4.799
|  | 629.34 | 6.8594 | 643.51 | 4.7004
|  | 629.68 | 6.8593 | 643.85 | 4.6797
|  | 630.03 | 6.8506 | 644.2 | 4.5104
|  | 630.37 | 6.8271 | 644.54 | 4.6407
|  | 630.72 | 6.8436 | 644.88 | 4.5406
|  | 631.07 | 6.8397 | 645.23 | 4.6614
|  | 631.41 | 6.7922 | 645.57 | 4.5154
|  | 631.76 | 6.7806 | 645.92 | 4.6146
|  | 632.1 | 6.7484 | 646.26 | 4.5746
|  | 632.45 | 6.7202 | 646.6 | 4.7653
|  | 632.79 | 6.7059 | 646.95 | 4.7212
|  | 633.14 | 6.7047 | 647.29 | 4.4525
|  | 633.49 | 6.6965 | 647.63 | 4.4886
|  | 633.83 | 6.7128 | 647.98 | 4.9033
|  | 634.18 | 6.7022 | 648.32 | 4.693
|  | 634.52 | 6.6975 | 648.66 | 4.7433
|  | 634.87 | 6.6836 | 649.01 | 4.8633
|  | 635.21 | 6.6648 | 649.35 | 4.8131
|  | 635.56 | 6.6399 | 649.69 | 4.752
|  | 635.9 | 6.6351 | 650.03 | 4.463
|  | 636.25 | 6.6017 | 650.38 | 4.6049
|  | 636.59 | 6.5887 | 650.72 | 4.8076
|  | 636.94 | 6.5709 | 651.06 | 4.6696
|  | 637.28 | 6.5591 | 651.41 | 4.7747
|  | 637.63 | 6.5186 | 651.75 | 4.5402
|  | 637.97 | 6.512 | 652.09 | 4.5371
|  | 638.32 | 6.4963 | 652.43 | 4.8016
|  | 638.66 | 6.4767 | 652.78 | 4.4281
|  | 639.01 | 6.4591 | 653.12 | 4.5612
|  | 639.35 | 6.4672 | 653.46 | 4.682
|  | 639.69 | 6.4625 | 653.8 | 4.4116
|  | 640.04 | 6.4512 | 654.15 | 4.6017
|  | 640.38 | 6.464 | 654.49 | 4.3632
|  | 640.73 | 6.4661 | 654.83 | 4.5993
|  | 641.07 | 6.444 | 655.17 | 4.6794
|  | 641.42 | 6.4184 | 655.52 | 4.6622
|  | 641.76 | 6.4005 | 655.86 | 4.4864
|  | 642.11 | 6.3583 | 656.2 | 4.5571
|  | 642.45 | 6.3432 | 656.54 | 4.4634
|  | 642.79 | 6.3147 | 656.88 | 4.4804
|  | 643.14 | 6.2957 | 657.23 | 4.445
|  | 643.48 | 6.2751 | 657.57 | 4.3589
|  | 643.83 | 6.2575 | 657.91 | 4.5168
|  | 644.17 | 6.2204 | 658.25 | 4.4772
|  | 644.51 | 6.1868 | 658.59 | 4.4162
|  | 644.86 | 6.1626 | 658.93 | 4.6036
|  | 645.2 | 6.1391 | 659.28 | 4.353
|  | 645.54 | 6.1359 | 659.62 | 4.4332
|  | 645.89 | 6.1363 | 659.96 | 4.4748
|  | 646.23 | 6.1421 | 660.3 | 4.4103
|  | 646.58 | 6.1295 | 660.64 | 4.2831
|  | 646.92 | 6.0975 | 660.98 | 4.553
|  | 647.26 | 6.0567 | 661.32 | 4.5938
|  | 647.61 | 6.0061 | 661.67 | 4.2431
|  | 647.95 | 5.9615 | 662.01 | 4.5562
|  | 648.29 | 5.9336 | 662.35 | 4.3032
|  | 648.64 | 5.8992 | 662.69 | 4.371
|  | 648.98 | 5.8933 | 663.03 | 4.3873
|  | 649.32 | 5.8859 | 663.37 | 4.2972
|  | 649.67 | 5.88 | 663.71 | 4.4739
|  | 650.01 | 5.8593 | 664.05 | 4.2612
|  | 650.35 | 5.8469 | 664.39 | 4.4554
|  | 650.7 | 5.8082 | 664.73 | 4.416
|  | 651.04 | 5.7833 | 665.08 | 4.3442
|  | 651.38 | 5.7672 | 665.42 | 4.3239
|  | 651.72 | 5.7574 | 665.76 | 4.4516
|  | 652.07 | 5.7245 | 666.1 | 4.5099
|  | 652.41 | 5.7206 | 666.44 | 4.5093
|  | 652.75 | 5.677 | 666.78 | 4.6821
|  | 653.09 | 5.6499 | 667.12 | 4.452
|  | 653.44 | 5.6284 | 667.46 | 4.4102
|  | 653.78 | 5.6204 | 667.8 | 4.323
|  | 654.12 | 5.5953 | 668.14 | 4.5511
|  | 654.47 | 5.5997 | 668.48 | 4.4273
|  | 654.81 | 5.5826 | 668.82 | 4.4409
|  | 655.15 | 5.5461 | 669.16 | 4.6525
|  | 655.49 | 5.557 | 669.5 | 4.2658
|  | 655.83 | 5.5272 | 669.84 | 4.5896
|  | 656.18 | 5.4777 | 670.18 | 4.3933
|  | 656.52 | 5.4209 | 670.52 | 4.2668
|  | 656.86 | 5.4116 | 670.86 | 4.6013
|  | 657.2 | 5.3687 | 671.2 | 4.7374
|  | 657.55 | 5.3511 | 671.54 | 4.3336
|  | 657.89 | 5.3634 | 671.88 | 4.5257
|  | 658.23 | 5.3589 | 672.22 | 4.7554
|  | 658.57 | 5.3528 | 672.56 | 4.6251
|  | 658.91 | 5.3365 | 672.9 | 4.5279
|  | 659.25 | 5.3053 | 673.24 | 4.6746
|  | 659.6 | 5.2855 | 673.58 | 4.7377
|  | 659.94 | 5.2786 | 673.92 | 4.6891
|  | 660.28 | 5.2587 | 674.26 | 4.6896
|  | 660.62 | 5.223 | 674.6 | 4.9552
|  | 660.96 | 5.2151 | 674.94 | 4.8573
|  | 661.3 | 5.1891 | 675.27 | 4.635
|  | 661.65 | 5.1757 | 675.61 | 4.9277
|  | 661.99 | 5.1189 | 675.95 | 5.0009
|  | 662.33 | 5.1156 | 676.29 | 4.9312
|  | 662.67 | 5.1299 | 676.63 | 4.9258
|  | 663.01 | 5.1223 | 676.97 | 5.0684
|  | 663.35 | 5.1088 | 677.31 | 4.9838
|  | 663.69 | 5.1275 | 677.65 | 5.2381
|  | 664.04 | 5.1181 | 677.99 | 5.2249
|  | 664.38 | 5.0714 | 678.33 | 5.2014
|  | 664.72 | 5.0391 | 678.66 | 5.5895
|  | 665.06 | 5.0182 | 679 | 5.4589
|  | 665.4 | 4.9885 | 679.34 | 5.8594
|  | 665.74 | 4.9606 | 679.68 | 5.8858
|  | 666.08 | 4.9541 | 680.02 | 6.069
|  | 666.42 | 4.9631 | 680.36 | 6.1496
|  | 666.76 | 4.9529 | 680.7 | 6.1876
|  | 667.1 | 4.916 | 681.03 | 6.6143
|  | 667.44 | 4.8955 | 681.37 | 6.8027
|  | 667.78 | 4.8924 | 681.71 | 6.959
|  | 668.13 | 4.8647 | 682.05 | 7.0594
|  | 668.47 | 4.829 | 682.39 | 7.2322
|  | 668.81 | 4.8699 | 682.73 | 7.0609
|  | 669.15 | 4.8508 | 683.06 | 7.4997
|  | 669.49 | 4.797 | 683.4 | 7.5603
|  | 669.83 | 4.7646 | 683.74 | 7.6069
|  | 670.17 | 4.7497 | 684.08 | 7.8889
|  | 670.51 | 4.7247 | 684.42 | 7.9242
|  | 670.85 | 4.7162 | 684.75 | 7.9787
|  | 671.19 | 4.7293 | 685.09 | 7.7934
|  | 671.53 | 4.7088 | 685.43 | 8.0659
|  | 671.87 | 4.7045 | 685.77 | 7.8023
|  | 672.21 | 4.6614 | 686.1 | 7.918
|  | 672.55 | 4.6681 | 686.44 | 7.8523
|  | 672.89 | 4.6564 | 686.78 | 7.7632
|  | 673.23 | 4.6664 | 687.12 | 7.694
|  | 673.57 | 4.6467 | 687.45 | 7.6343
|  | 673.91 | 4.6393 | 687.79 | 7.9628
|  | 674.25 | 4.6052 | 688.13 | 7.5516
|  | 674.59 | 4.5676 | 688.47 | 7.3486
|  | 674.93 | 4.5262 | 688.8 | 7.5476
|  | 675.27 | 4.5054 | 689.14 | 7.2625
|  | 675.61 | 4.5083 | 689.48 | 7.1945
|  | 675.94 | 4.4964 | 689.81 | 7.273
|  | 676.28 | 4.4941 | 690.15 | 7.3211
|  | 676.62 | 4.4936 | 690.49 | 7.1848
|  | 676.96 | 4.5091 | 690.83 | 6.9516
|  | 677.3 | 4.4891 | 691.16 | 6.9347
|  | 677.64 | 4.4882 | 691.5 | 6.6903
|  | 677.98 | 4.4928 | 691.84 | 6.7701
|  | 678.32 | 4.4831 | 692.17 | 6.6829
|  | 678.66 | 4.4814 | 692.51 | 6.721
|  | 679 | 4.4887 | 692.85 | 6.6294
|  | 679.34 | 4.4834 | 693.18 | 6.6665
|  | 679.68 | 4.4829 | 693.52 | 6.4393
|  | 680.01 | 4.4678 | 693.86 | 6.5317
|  | 680.35 | 4.4411 | 694.19 | 6.5484
|  | 680.69 | 4.4261 | 694.53 | 6.4773
|  | 681.03 | 4.3861 | 694.87 | 6.3008
|  | 681.37 | 4.3474 | 695.2 | 6.4829
|  | 681.71 | 4.35 | 695.54 | 6.5697
|  | 682.05 | 4.3581 | 695.87 | 6.2257
|  | 682.39 | 4.3373 | 696.21 | 6.2574
|  | 682.72 | 4.3578 | 696.55 | 6.3551
|  | 683.06 | 4.3446 | 696.88 | 6.4045
|  | 683.4 | 4.3355 | 697.22 | 6.4116
|  | 683.74 | 4.3181 | 697.55 | 6.4793
|  | 684.08 | 4.2733 | 697.89 | 6.6546
|  | 684.42 | 4.2607 | 698.23 | 6.7717
|  | 684.75 | 4.2678 | 698.56 | 6.6604
|  | 685.09 | 4.2701 | 698.9 | 6.5061
|  | 685.43 | 4.2385 | 699.23 | 6.5053
|  | 685.77 | 4.2748 | 699.57 | 6.4845
|  | 686.11 | 4.2547 | 699.9 | 6.7067
|  | 686.44 | 4.2407 | 700.24 | 6.5899
|  | 686.78 | 4.2363 | 700.57 | 7.0308
|  | 687.12 | 4.2507 | 700.91 | 6.8259
|  | 687.46 | 4.2398 | 701.25 | 6.7285
|  | 687.8 | 4.2311 | 701.58 | 7.0171
|  | 688.13 | 4.2592 | 701.92 | 6.8926
|  | 688.47 | 4.245 | 702.25 | 6.7235
|  | 688.81 | 4.2305 | 702.59 | 6.9827
|  | 689.15 | 4.2224 | 702.92 | 6.8884
|  | 689.48 | 4.2458 | 703.26 | 7.0109
|  | 689.82 | 4.2011 | 703.59 | 7.1745
|  | 690.16 | 4.1715 | 703.93 | 7.2634
|  | 690.5 | 4.1347 | 704.26 | 7.0889
|  | 690.83 | 4.1232 | 704.6 | 7.3052
|  | 691.17 | 4.076 | 704.93 | 7.3429
|  | 691.51 | 4.0542 | 705.27 | 7.345
|  | 691.84 | 4.0627 | 705.6 | 7.4602
|  | 692.18 | 4.0925 | 705.93 | 7.6382
|  | 692.52 | 4.0704 | 706.27 | 7.7117
|  | 692.86 | 4.0925 | 706.6 | 7.5818
|  | 693.19 | 4.0994 | 706.94 | 7.7946
|  | 693.53 | 4.0709 | 707.27 | 7.8239
|  | 693.87 | 4.0649 | 707.61 | 8.071
|  | 694.2 | 4.0916 | 707.94 | 8.0761
|  | 694.54 | 4.0765 | 708.28 | 8.0625
|  | 694.88 | 4.1014 | 708.61 | 8.7623
|  | 695.21 | 4.1188 | 708.94 | 8.6998
|  | 695.55 | 4.0954 | 709.28 | 8.8781
|  | 695.89 | 4.0586 | 709.61 | 9.0402
|  | 696.22 | 4.0606 | 709.95 | 9.216
|  | 696.56 | 4.0574 | 710.28 | 9.2258
|  | 696.9 | 4.0548 | 710.61 | 9.4376
|  | 697.23 | 4.0479 | 710.95 | 9.7756
|  | 697.57 | 4.0374 | 711.28 | 10.0166
|  | 697.91 | 4.0334 | 711.62 | 10.2815
|  | 698.24 | 3.968 | 711.95 | 10.5191
|  | 698.58 | 3.9692 | 712.28 | 10.7154
|  | 698.91 | 3.9792 | 712.62 | 11.3341
|  | 699.25 | 3.9769 | 712.95 | 11.7697
|  | 699.59 | 3.9649 | 713.28 | 12.2098
|  | 699.92 | 3.9876 | 713.62 | 12.843
|  | 700.26 | 3.9766 | 713.95 | 13.2187
|  | 700.59 | 3.9726 | 714.28 | 13.7681
|  | 700.93 | 3.9691 | 714.62 | 14.6852
|  | 701.27 | 3.969 | 714.95 | 15.0156
|  | 701.6 | 3.9713 | 715.28 | 16.1295
|  | 701.94 | 3.9718 | 715.62 | 16.7249
|  | 702.27 | 3.9722 | 715.95 | 18.1746
|  | 702.61 | 3.9709 | 716.28 | 19.2891
|  | 702.94 | 3.9668 | 716.62 | 20.6679
|  | 703.28 | 3.9624 | 716.95 | 22.7225
|  | 703.62 | 3.9592 | 717.28 | 24.2512
|  | 703.95 | 3.9572 | 717.62 | 26.2447
|  | 704.29 | 3.9529 | 717.95 | 28.4667
|  | 704.62 | 3.9498 | 718.28 | 31.078
|  | 704.96 | 3.9459 | 718.61 | 33.4485
|  | 705.29 | 3.938 | 718.95 | 36.0153
|  | 705.63 | 3.9283 | 719.28 | 38.5731
|  | 705.96 | 3.9175 | 719.61 | 41.2623
|  | 706.3 | 3.9065 | 719.94 | 43.7792
|  | 706.63 | 3.8969 | 720.28 | 46.4249
|  | 706.97 | 3.8881 | 720.61 | 49.1187
|  | 707.3 | 3.879 | 720.94 | 51.2353
|  | 707.64 | 3.8745 | 721.27 | 53.4698
|  | 707.97 | 3.8726 | 721.61 | 55.5691
|  | 708.31 | 3.8672 | 721.94 | 56.9744
|  | 708.64 | 3.863 | 722.27 | 58.3074
|  | 708.98 | 3.8607 | 722.6 | 59.6738
|  | 709.31 | 3.8586 | 722.93 | 60.4634
|  | 709.65 | 3.8571 | 723.27 | 61.1031
|  | 709.98 | 3.8577 | 723.6 | 61.7707
|  | 710.32 | 3.8583 | 723.93 | 61.7222
|  | 710.65 | 3.8587 | 724.26 | 62.1746
|  | 710.98 | 3.8613 | 724.59 | 62.4988
|  | 711.32 | 3.8598 | 724.92 | 61.8229
|  | 711.65 | 3.8584 | 725.26 | 61.5776
|  | 711.99 | 3.8552 | 725.59 | 60.682
|  | 712.32 | 3.8504 | 725.92 | 60.0908
|  | 712.66 | 3.8445 | 726.25 | 58.6615
|  | 712.99 | 3.842 | 726.58 | 58.1124
|  | 713.32 | 3.8372 | 726.91 | 57.2907
|  | 713.66 | 3.8342 | 727.25 | 56.224
|  | 713.99 | 3.8303 | 727.58 | 55.7591
|  | 714.33 | 3.8277 | 727.91 | 54.4716
|  | 714.66 | 3.8179 | 728.24 | 53.1487
|  | 714.99 | 3.8109 | 728.57 | 52.0769
|  | 715.33 | 3.8026 | 728.9 | 51.2245
|  | 715.66 | 3.7982 | 729.23 | 49.8393
|  | 715.99 | 3.7916 | 729.56 | 48.5853
|  | 716.33 | 3.7853 | 729.89 | 47.4491
|  | 716.66 | 3.778 | 730.23 | 46.5348
|  | 717 | 3.773 | 730.56 | 45.1102
|  | 717.33 | 3.7666 | 730.89 | 44.0946
|  | 717.66 | 3.7601 | 731.22 | 42.853
|  | 718 | 3.7566 | 731.55 | 42.0483
|  | 718.33 | 3.7569 | 731.88 | 40.9432
|  | 718.66 | 3.7544 | 732.21 | 39.639
|  | 719 | 3.75 | 732.54 | 38.964
|  | 719.33 | 3.7458 | 732.87 | 38.2385
|  | 719.66 | 3.7424 | 733.2 | 36.9773
|  | 720 | 3.7352 | 733.53 | 36.2457
|  | 720.33 | 3.7266 | 733.86 | 34.827
|  | 720.66 | 3.7202 | 734.19 | 34.199
|  | 720.99 | 3.7112 | 734.52 | 33.656
|  | 721.33 | 3.7033 | 734.85 | 32.7618
|  | 721.66 | 3.6984 | 735.18 | 31.8401
|  | 721.99 | 3.6939 | 735.51 | 31.381
|  | 722.33 | 3.6904 | 735.84 | 30.2395
|  | 722.66 | 3.6935 | 736.17 | 29.6135
|  | 722.99 | 3.6941 | 736.5 | 29.0533
|  | 723.32 | 3.694 | 736.83 | 28.5659
|  | 723.66 | 3.6982 | 737.16 | 27.802
|  | 723.99 | 3.7029 | 737.49 | 26.9028
|  | 724.32 | 3.7054 | 737.82 | 27.0642
|  | 724.65 | 3.7099 | 738.15 | 25.7984
|  | 724.99 | 3.7128 | 738.48 | 25.4692
|  | 725.32 | 3.7117 | 738.81 | 25.1649
|  | 725.65 | 3.7118 | 739.14 | 24.3438
|  | 725.98 | 3.7058 | 739.47 | 23.9022
|  | 726.31 | 3.6976 | 739.8 | 23.1156
|  | 726.65 | 3.689 | 740.13 | 23.1839
|  | 726.98 | 3.6811 | 740.46 | 22.395
|  | 727.31 | 3.6719 | 740.79 | 22.1472
|  | 727.64 | 3.6684 | 741.12 | 21.533
|  | 727.98 | 3.6622 | 741.44 | 21.0871
|  | 728.31 | 3.657 | 741.77 | 20.867
|  | 728.64 | 3.6533 | 742.1 | 20.2386
|  | 728.97 | 3.6465 | 742.43 | 20.1199
|  | 729.3 | 3.6318 | 742.76 | 19.6465
|  | 729.63 | 3.6246 | 743.09 | 19.1857
|  | 729.97 | 3.6155 | 743.42 | 18.892
|  | 730.3 | 3.6078 | 743.75 | 18.6587
|  | 730.63 | 3.6006 | 744.08 | 18.2892
|  | 730.96 | 3.5972 | 744.4 | 18.0418
|  | 731.29 | 3.5886 | 744.73 | 17.8965
|  | 731.62 | 3.5831 | 745.06 | 17.3748
|  | 731.95 | 3.575 | 745.39 | 17.0565
|  | 732.29 | 3.5673 | 745.72 | 16.8261
|  | 732.62 | 3.5645 | 746.05 | 16.0089
|  | 732.95 | 3.5664 | 746.38 | 16.0857
|  | 733.28 | 3.5676 | 746.7 | 15.9103
|  | 733.61 | 3.5709 | 747.03 | 16.0592
|  | 733.94 | 3.5723 | 747.36 | 15.6922
|  | 734.27 | 3.5716 | 747.69 | 15.3479
|  | 734.6 | 3.5693 | 748.02 | 15.0869
|  | 734.93 | 3.5647 | 748.34 | 14.9634
|  | 735.27 | 3.5595 | 748.67 | 14.6647
|  | 735.6 | 3.5575 | 749 | 14.5163
|  | 735.93 | 3.5559 | 749.33 | 13.9324
|  | 736.26 | 3.5537 | 749.66 | 13.7419
|  | 736.59 | 3.5509 | 749.98 | 13.5355
|  | 736.92 | 3.5463 | 750.31 | 13.2639
|  | 737.25 | 3.5381 | 750.64 | 13.3621
|  | 737.58 | 3.5297 | 750.97 | 12.8204
|  | 737.91 | 3.5185 | 751.29 | 13.0532
|  | 738.24 | 3.5067 | 751.62 | 12.2806
|  | 738.57 | 3.4974 | 751.95 | 12.3054
|  | 738.9 | 3.4936 | 752.28 | 12.409
|  | 739.23 | 3.4887 | 752.6 | 11.6643
|  | 739.56 | 3.4872 | 752.93 | 11.8577
|  | 739.89 | 3.4831 | 753.26 | 11.5427
|  | 740.22 | 3.4805 | 753.59 | 11.3627
|  | 740.55 | 3.4754 | 753.91 | 11.0548
|  | 740.88 | 3.4719 | 754.24 | 11.319
|  | 741.21 | 3.4676 | 754.57 | 11.0242
|  | 741.54 | 3.4691 | 754.89 | 11.367
|  | 741.87 | 3.474 | 755.22 | 10.6217
|  | 742.2 | 3.4756 | 755.55 | 10.6493
|  | 742.53 | 3.4726 | 755.87 | 10.4956
|  | 742.86 | 3.4687 | 756.2 | 10.4496
|  | 743.19 | 3.4628 | 756.53 | 10.1067
|  | 743.52 | 3.4525 | 756.85 | 9.6797
|  | 743.85 | 3.4462 | 757.18 | 9.5791
|  | 744.18 | 3.4412 | 757.51 | 9.8411
|  | 744.51 | 3.4358 | 757.83 | 9.6463
|  | 744.84 | 3.4322 | 758.16 | 9.3548
|  | 745.17 | 3.4225 | 758.49 | 9.0266
|  | 745.5 | 3.4105 | 758.81 | 9.3881
|  | 745.83 | 3.4014 | 759.14 | 9.2604
|  | 746.16 | 3.3918 | 759.47 | 8.7923
|  | 746.49 | 3.3836 | 759.79 | 9.1253
|  | 746.82 | 3.38 | 760.12 | 8.4432
|  | 747.14 | 3.3771 | 760.45 | 8.5196
|  | 747.47 | 3.3758 | 760.77 | 8.6003
|  | 747.8 | 3.3773 | 761.1 | 8.2624
|  | 748.13 | 3.3814 | 761.42 | 8.1197
|  | 748.46 | 3.3835 | 761.75 | 8.0188
|  | 748.79 | 3.3898 | 762.07 | 8.1588
|  | 749.12 | 3.3923 | 762.4 | 7.6662
|  | 749.45 | 3.396 | 762.73 | 7.6886
|  | 749.78 | 3.3975 | 763.05 | 7.7232
|  | 750.1 | 3.4 | 763.38 | 7.558
|  | 750.43 | 3.4003 | 763.7 | 7.3645
|  | 750.76 | 3.4043 | 764.03 | 7.4655
|  | 751.09 | 3.4016 | 764.35 | 7.5207
|  | 751.42 | 3.3976 | 764.68 | 7.1933
|  | 751.75 | 3.3945 | 765.01 | 7.016
|  | 752.08 | 3.3927 | 765.33 | 6.9416
|  | 752.4 | 3.3896 | 765.66 | 7.1283
|  | 752.73 | 3.3909 | 765.98 | 6.5489
|  | 753.06 | 3.3882 | 766.31 | 6.434
|  | 753.39 | 3.3863 | 766.63 | 6.5249
|  | 753.72 | 3.3826 | 766.96 | 6.8164
|  | 754.04 | 3.3755 | 767.28 | 6.4646
|  | 754.37 | 3.3687 | 767.61 | 6.3801
|  | 754.7 | 3.3689 | 767.93 | 6.1646
|  | 755.03 | 3.371 | 768.26 | 6.4268
|  | 755.36 | 3.3744 | 768.58 | 6.2558
|  | 755.68 | 3.3801 | 768.91 | 6.0204
|  | 756.01 | 3.3862 | 769.23 | 5.992
|  | 756.34 | 3.3873 | 769.55 | 6.1189
|  | 756.67 | 3.389 | 769.88 | 5.5836
|  | 757 | 3.3896 | 770.2 | 5.803
|  | 757.32 | 3.3901 | 770.53 | 5.7591
|  | 757.65 | 3.39 | 770.85 | 5.558
|  | 757.98 | 3.3908 | 771.18 | 5.6497
|  | 758.31 | 3.3865 | 771.5 | 5.2029
|  | 758.63 | 3.3825 | 771.83 | 5.4088
|  | 758.96 | 3.3775 | 772.15 | 5.4954
|  | 759.29 | 3.375 | 772.47 | 5.3373
|  | 759.61 | 3.3724 | 772.8 | 5.2277
|  | 759.94 | 3.3734 | 773.12 | 5.5445
|  | 760.27 | 3.3746 | 773.45 | 5.0343
|  | 760.6 | 3.3742 | 773.77 | 5.0479
|  | 760.92 | 3.37 | 774.09 | 4.7222
|  | 761.25 | 3.3659 | 774.42 | 5.0411
|  | 761.58 | 3.3605 | 774.74 | 5.1193
|  | 761.9 | 3.3532 | 775.07 | 4.9828
|  | 762.23 | 3.3444 | 775.39 | 4.7087
|  | 762.56 | 3.3355 | 775.71 | 5.0644
|  | 762.88 | 3.3247 | 776.04 | 4.9178
|  | 763.21 | 3.3125 | 776.36 | 4.9729
|  | 763.54 | 3.2998 | 776.68 | 4.5438
|  | 763.86 | 3.2886 | 777.01 | 4.8649
|  | 764.19 | 3.2837 | 777.33 | 4.8628
|  | 764.52 | 3.2816 | 777.65 | 4.3754
|  | 764.84 | 3.2843 | 777.98 | 4.8648
|  | 765.17 | 3.2918 | 778.3 | 4.6561
|  | 765.5 | 3.3041 | 778.62 | 4.8301
|  | 765.82 | 3.312 | 778.95 | 4.1874
|  | 766.15 | 3.3153 | 779.27 | 4.44
|  | 766.48 | 3.316 | 779.59 | 3.9629
|  | 766.8 | 3.316 | 779.92 | 3.8667
|  | 767.13 | 3.3152 | 780.24 | 3.7125
|  | 767.45 | 3.3164 | 780.56 | 4.0209
|  | 767.78 | 3.3154 | 780.88 | 4.2949
|  | 768.11 | 3.315 | 781.21 | 3.8619
|  | 768.43 | 3.3114 | 781.53 | 4.0979
|  | 768.76 | 3.3035 | 781.85 | 3.7511
|  | 769.08 | 3.2907 | 782.17 | 3.9436
|  | 769.41 | 3.2823 | 782.5 | 3.8279
|  | 769.74 | 3.2765 | 782.82 | 3.9664
|  | 770.06 | 3.2735 | 783.14 | 3.7361
|  | 770.39 | 3.2747 | 783.46 | 3.7648
|  | 770.71 | 3.2799 | 783.79 | 3.4474
|  | 771.04 | 3.2861 | 784.11 | 3.7647
|  | 771.36 | 3.2889 | 784.43 | 3.7104
|  | 771.69 | 3.2906 | 784.75 | 3.4472
|  | 772.01 | 3.2906 | 785.08 | 3.8931
|  | 772.34 | 3.2919 | 785.4 | 3.5722
|  | 772.67 | 3.2944 | 785.72 | 3.599
|  | 772.99 | 3.2964 | 786.04 | 3.8663
|  | 773.32 | 3.2963 | 786.36 | 3.6471
|  | 773.64 | 3.2982 | 786.69 | 3.3964
|  | 773.97 | 3.2976 | 787.01 | 2.9465
|  | 774.29 | 3.2925 | 787.33 | 3.7363
|  | 774.62 | 3.2872 | 787.65 | 3.51
|  | 774.94 | 3.2835 | 787.97 | 3.4903
|  | 775.27 | 3.2759 | 788.29 | 3.8715
|  | 775.59 | 3.2669 | 788.62 | 3.1793
|  | 775.92 | 3.2608 | 788.94 | 2.9532
|  | 776.24 | 3.2514 | 789.26 | 3.5505
|  | 776.57 | 3.2426 | 789.58 | 3.4112
|  | 776.89 | 3.235 | 789.9 | 3.3478
|  | 777.21 | 3.2247 | 790.22 | 3.6272
|  | 777.54 | 3.2128 | 790.54 | 3.3112
|  | 777.86 | 3.2054 | 790.86 | 3.4041
|  | 778.19 | 3.1966 | 791.19 | 3.2691
|  | 778.51 | 3.1897 | 791.51 | 3.8092
|  | 778.84 | 3.1892 | 791.83 | 3.1907
|  | 779.16 | 3.191 | 792.15 | 2.9892
|  | 779.49 | 3.1881 | 792.47 | 3.0907
|  | 779.81 | 3.1878 | 792.79 | 3.1209
|  | 780.13 | 3.1898 | 793.11 | 3.1111
|  | 780.46 | 3.1905 | 793.43 | 2.7982
|  | 780.78 | 3.1908 | 793.75 | 3.3837
|  | 781.11 | 3.1945 | 794.07 | 2.925
|  | 781.43 | 3.1951 | 794.39 | 2.8252
|  | 781.75 | 3.1901 | 794.71 | 3.2849
|  | 782.08 | 3.1852 | 795.04 | 2.6074
|  | 782.4 | 3.1757 | 795.36 | 3.0495
|  | 782.73 | 3.1697 | 795.68 | 2.6926
|  | 783.05 | 3.1645 | 796 | 3.1092
|  | 783.37 | 3.1624 | 796.32 | 2.6115
|  | 783.7 | 3.1558 | 796.64 | 2.9324
|  | 784.02 | 3.1516 | 796.96 | 3.2851
|  | 784.34 | 3.1431 | 797.28 | 3.3331
|  | 784.67 | 3.1339 | 797.6 | 2.966
|  | 784.99 | 3.1246 | 797.92 | 2.595
|  | 785.31 | 3.1208 | 798.24 | 3.1237
|  | 785.64 | 3.1133 | 798.56 | 2.9146
|  | 785.96 | 3.1075 | 798.88 | 2.9759
|  | 786.28 | 3.1027 | 799.2 | 3.1666
|  | 786.61 | 3.0973 | 799.52 | 2.8001
|  | 786.93 | 3.0899 | 799.84 | 3.2119
|  | 787.25 | 3.0886 | 800.16 | 2.839
|  | 787.58 | 3.0887 | 800.48 | 2.719
|  | 787.9 | 3.0889 | 800.79 | 3.2962
|  | 788.22 | 3.0878 | 801.11 | 3.2763
|  | 788.55 | 3.0875 | 801.43 | 2.7713
|  | 788.87 | 3.0866 | 801.75 | 2.9427
|  | 789.19 | 3.0901 | 802.07 | 2.6579
|  | 789.51 | 3.0964 | 802.39 | 3.4499
|  | 789.84 | 3.1008 | 802.71 | 3.0916
|  | 790.16 | 3.1022 | 803.03 | 3.1308
|  | 790.48 | 3.1034 | 803.35 | 3.2479
|  | 790.8 | 3.0971 | 803.67 | 3.4286
|  | 791.13 | 3.0896 | 803.99 | 2.8274
|  | 791.45 | 3.0856 | 804.31 | 3.3565
|  | 791.77 | 3.0836 | 804.62 | 3.2634
|  | 792.09 | 3.0815 | 804.94 | 3.2383
|  | 792.42 | 3.0855 | 805.26 | 3.4432
|  | 792.74 | 3.0864 | 805.58 | 3.3119
|  | 793.06 | 3.0821 | 805.9 | 3.5274
|  | 793.38 | 3.0773 | 806.22 | 3.0551
|  | 793.71 | 3.077 | 806.54 | 3.0015
|  | 794.03 | 3.0745 | 806.86 | 2.7839
|  | 794.35 | 3.0728 | 807.17 | 2.9727
|  | 794.67 | 3.0732 | 807.49 | 3.4597
|  | 794.99 | 3.0754 | 807.81 | 3.7199
|  | 795.32 | 3.0756 | 808.13 | 2.9076
|  | 795.64 | 3.0741 | 808.45 | 3.4763
|  | 795.96 | 3.0693 | 808.77 | 3.2703
|  | 796.28 | 3.0651 | 809.08 | 2.983
|  | 796.6 | 3.0613 | 809.4 | 3.5634
|  | 796.92 | 3.0552 | 809.72 | 3.4676
|  | 797.25 | 3.046 | 810.04 | 3.5042
|  | 797.57 | 3.0354 | 810.36 | 3.4085
|  | 797.89 | 3.0277 | 810.67 | 3.3203
|  | 798.21 | 3.0217 | 810.99 | 3.6001
|  | 798.53 | 3.0146 | 811.31 | 3.6779
|  | 798.85 | 3.0112 | 811.63 | 3.5086
|  | 799.17 | 3.0139 | 811.94 | 3.9351
|  | 799.5 | 3.0145 | 812.26 | 3.2931
|  | 799.82 | 3.0132 | 812.58 | 3.9578
|  | 800.14 | 3.0169 | 812.9 | 3.76
|  | 800.46 | 3.0197 | 813.21 | 4.362
|  | 800.78 | 3.0216 | 813.53 | 4.2339
|  | 801.1 | 3.0259 | 813.85 | 4.0641
|  | 801.42 | 3.029 | 814.17 | 3.9908
|  | 801.74 | 3.0232 | 814.48 | 4.3524
|  | 802.06 | 3.0197 | 814.8 | 4.5235
|  | 802.38 | 3.0149 | 815.12 | 4.5879
|  | 802.71 | 3.0051 | 815.43 | 4.1858
|  | 803.03 | 2.9963 | 815.75 | 4.4399
|  | 803.35 | 2.9939 | 816.07 | 4.9033
|  | 803.67 | 2.9884 | 816.39 | 4.7374
|  | 803.99 | 2.9848 | 816.7 | 5.3457
|  | 804.31 | 2.985 | 817.02 | 5.3577
|  | 804.63 | 2.9859 | 817.34 | 5.5563
|  | 804.95 | 2.9873 | 817.65 | 5.633
|  | 805.27 | 2.9944 | 817.97 | 5.733
|  | 805.59 | 2.9975 | 818.29 | 5.5748
|  | 805.91 | 2.9997 | 818.6 | 5.6432
|  | 806.23 | 3.0029 | 818.92 | 6.0919
|  | 806.55 | 3.0041 | 819.24 | 5.8867
|  | 806.87 | 2.997 | 819.55 | 6.3293
|  | 807.19 | 2.9893 | 819.87 | 5.8222
|  | 807.51 | 2.9832 | 820.18 | 6.1782
|  | 807.83 | 2.9753 | 820.5 | 6.33
|  | 808.15 | 2.9677 | 820.82 | 6.1642
|  | 808.47 | 2.9627 | 821.13 | 6.4821
|  | 808.79 | 2.9567 | 821.45 | 6.3417
|  | 809.11 | 2.9537 | 821.76 | 6.4924
|  | 809.43 | 2.9501 | 822.08 | 6.6704
|  | 809.75 | 2.9434 | 822.4 | 6.7773
|  | 810.07 | 2.9375 | 822.71 | 6.7254
|  | 810.39 | 2.9371 | 823.03 | 6.6496
|  | 810.71 | 2.9365 | 823.34 | 6.8982
|  | 811.03 | 2.9327 | 823.66 | 6.8568
|  | 811.35 | 2.9327 | 823.97 | 6.9478
|  | 811.67 | 2.9327 | 824.29 | 7.1327
|  | 811.99 | 2.9354 | 824.61 | 7.2288
|  | 812.3 | 2.9405 | 824.92 | 6.8911
|  | 812.62 | 2.9481 | 825.24 | 6.9835
|  | 812.94 | 2.955 | 825.55 | 6.9171
|  | 813.26 | 2.9644 | 825.87 | 7.1871
|  | 813.58 | 2.9679 | 826.18 | 6.5523
|  | 813.9 | 2.9672 | 826.5 | 6.79
|  | 814.22 | 2.9662 | 826.81 | 6.5358
|  | 814.54 | 2.9645 | 827.13 | 7.1617
|  | 814.86 | 2.9585 | 827.44 | 6.8709
|  | 815.18 | 2.955 | 827.76 | 6.8664
|  | 815.49 | 2.9495 | 828.07 | 6.7634
|  | 815.81 | 2.9367 | 828.39 | 6.6978
|  | 816.13 | 2.9253 | 828.7 | 7.0111
|  | 816.45 | 2.9168 | 829.02 | 6.6615
|  | 816.77 | 2.911 | 829.33 | 6.3109
|  | 817.09 | 2.9072 | 829.65 | 6.8543
|  | 817.41 | 2.9132 | 829.96 | 6.6453
|  | 817.72 | 2.9222 | 830.28 | 6.9642
|  | 818.04 | 2.9337 | 830.59 | 6.7276
|  | 818.36 | 2.9435 | 830.9 | 6.2044
|  | 818.68 | 2.9503 | 831.22 | 6.8186
|  | 819 | 2.9497 | 831.53 | 6.36
|  | 819.32 | 2.9529 | 831.85 | 6.0883
|  | 819.63 | 2.9482 | 832.16 | 6.1933
|  | 819.95 | 2.9419 | 832.48 | 6.6531
|  | 820.27 | 2.9355 | 832.79 | 6.1384
|  | 820.59 | 2.9344 | 833.1 | 6.4668
|  | 820.91 | 2.9234 | 833.42 | 6.1669
|  | 821.22 | 2.9137 | 833.73 | 6.9838
|  | 821.54 | 2.9051 | 834.05 | 6.5847
|  | 821.86 | 2.8991 | 834.36 | 6.7419
|  | 822.18 | 2.8977 | 834.67 | 6.3166
|  | 822.5 | 2.9038 | 834.99 | 6.8152
|  | 822.81 | 2.9083 | 835.3 | 6.219
|  | 823.13 | 2.9168 | 835.61 | 6.3224
|  | 823.45 | 2.9249 | 835.93 | 6.554
|  | 823.77 | 2.9295 | 836.24 | 5.8992
|  | 824.08 | 2.9341 | 836.56 | 6.2484
|  | 824.4 | 2.9421 | 836.87 | 6.8677
|  | 824.72 | 2.9476 | 837.18 | 6.7778
|  | 825.04 | 2.9523 | 837.5 | 6.7347
|  | 825.35 | 2.9561 | 837.81 | 6.2287
|  | 825.67 | 2.957 | 838.12 | 6.2082
|  | 825.99 | 2.9582 | 838.43 | 6.3687
|  | 826.3 | 2.9585 | 838.75 | 6.3452
|  | 826.62 | 2.9575 | 839.06 | 6.5253
|  | 826.94 | 2.9568 | 839.37 | 6.1229
|  | 827.25 | 2.9527 | 839.69 | 6.0254
|  | 827.57 | 2.9459 | 840 | 6.5976
|  | 827.89 | 2.9392 | 840.31 | 6.5171
|  | 828.21 | 2.9338 | 840.63 | 6.4824
|  | 828.52 | 2.9277 | 840.94 | 6.7444
|  | 828.84 | 2.9231 | 841.25 | 6.2538
|  | 829.16 | 2.9245 | 841.56 | 6.4909
|  | 829.47 | 2.9219 | 841.88 | 6.2966
|  | 829.79 | 2.922 | 842.19 | 6.3036
|  | 830.11 | 2.9234 | 842.5 | 6.9687
|  | 830.42 | 2.9265 | 842.81 | 6.9053
|  | 830.74 | 2.9285 | 843.13 | 6.8605
|  | 831.05 | 2.9335 | 843.44 | 6.6378
|  | 831.37 | 2.9373 | 843.75 | 7.161
|  | 831.69 | 2.9383 | 844.06 | 6.8291
|  | 832 | 2.9355 | 844.37 | 6.4315
|  | 832.32 | 2.9274 | 844.69 | 6.6185
|  | 832.64 | 2.9125 | 845 | 6.5057
|  | 832.95 | 2.8949 | 845.31 | 6.7937
|  | 833.27 | 2.8792 | 845.62 | 6.4291
|  | 833.58 | 2.8651 | 845.93 | 6.8662
|  | 833.9 | 2.8557 | 846.25 | 6.9124
|  | 834.22 | 2.8556 | 846.56 | 7.4708
|  | 834.53 | 2.8549 | 846.87 | 7.0905
|  | 834.85 | 2.8517 | 847.18 | 7.5799
|  | 835.16 | 2.8523 | 847.49 | 6.8138
|  | 835.48 | 2.8531 | 847.8 | 7.4125
|  | 835.79 | 2.8552 | 848.12 | 7.5689
|  | 836.11 | 2.8583 | 848.43 | 7.0133
|  | 836.43 | 2.8637 | 848.74 | 7.8059
|  | 836.74 | 2.8626 | 849.05 | 7.7342
|  | 837.06 | 2.8585 | 849.36 | 7.3955
|  | 837.37 | 2.8481 | 849.67 | 7.6942
|  | 837.69 | 2.8309 | 849.98 | 7.6371
|  | 838 | 2.8152 | 850.29 | 7.7271
|  | 838.32 | 2.8046 | 850.6 | 8.2159
|  | 838.63 | 2.7932 | 850.92 | 8.064
|  | 838.95 | 2.787 | 851.23 | 8.5113
|  | 839.26 | 2.7877 | 851.54 | 8.0226
|  | 839.58 | 2.789 | 851.85 | 8.0498
|  | 839.89 | 2.7924 | 852.16 | 8.6144
|  | 840.21 | 2.8047 | 852.47 | 8.158
|  | 840.52 | 2.8152 | 852.78 | 8.3207
|  | 840.84 | 2.8276 | 853.09 | 7.9774
|  | 841.15 | 2.844 | 853.4 | 8.5303
|  | 841.47 | 2.8571 | 853.71 | 8.4886
|  | 841.78 | 2.8647 | 854.02 | 8.9739
|  | 842.1 | 2.8711 | 854.33 | 9.0671
|  | 842.41 | 2.8773 | 854.64 | 9.1592
|  | 842.73 | 2.8788 | 854.95 | 9.5887
|  | 843.04 | 2.8829 | 855.26 | 9.502
|  | 843.35 | 2.8886 | 855.57 | 9.5352
|  | 843.67 | 2.8924 | 855.88 | 9.6948
|  | 843.98 | 2.8975 | 856.19 | 10.1713
|  | 844.3 | 2.8961 | 856.5 | 9.6471
|  | 844.61 | 2.8919 | 856.81 | 10.3738
|  | 844.93 | 2.8848 | 857.12 | 10.2766
|  | 845.24 | 2.8775 | 857.43 | 9.8284
|  | 845.55 | 2.8685 | 857.74 | 10.2157
|  | 845.87 | 2.8669 | 858.05 | 10.5267
|  | 846.18 | 2.8666 | 858.36 | 11.0279
|  | 846.5 | 2.8661 | 858.67 | 10.8043
|  | 846.81 | 2.8683 | 858.98 | 11.2142
|  | 847.12 | 2.8688 | 859.29 | 11.2349
|  | 847.44 | 2.8655 | 859.6 | 11.4074
|  | 847.75 | 2.868 | 859.91 | 12.3707
|  | 848.06 | 2.8705 | 860.22 | 12.1502
|  | 848.38 | 2.8735 | 860.53 | 12.6207
|  | 848.69 | 2.8868 | 860.84 | 12.7499
|  | 849.01 | 2.906 | 861.15 | 12.799
|  | 849.32 | 2.913 | 861.46 | 13.2512
|  | 849.63 | 2.9226 | 861.77 | 13.2954
|  | 849.95 | 2.927 | 862.07 | 13.151
|  | 850.26 | 2.916 | 862.38 | 14.6671
|  | 850.57 | 2.8996 | 862.69 | 14.6913
|  | 850.89 | 2.89 | 863 | 14.4243
|  | 851.2 | 2.875 | 863.31 | 14.9015
|  | 851.51 | 2.8601 | 863.62 | 15.6501
|  | 851.83 | 2.8547 | 863.93 | 14.7468
|  | 852.14 | 2.8416 | 864.24 | 15.7718
|  | 852.45 | 2.8215 | 864.54 | 15.9893
|  | 852.76 | 2.8005 | 864.85 | 17.2951
|  | 853.08 | 2.7802 | 865.16 | 17.677
|  | 853.39 | 2.7562 | 865.47 | 17.6817
|  | 853.7 | 2.7457 | 865.78 | 18.2988
|  | 854.02 | 2.7386 | 866.09 | 18.5847
|  | 854.33 | 2.7316 | 866.39 | 18.8859
|  | 854.64 | 2.7294 | 866.7 | 19.9011
|  | 854.95 | 2.7297 | 867.01 | 20.785
|  | 855.27 | 2.7239 | 867.32 | 22.0456
|  | 855.58 | 2.7254 | 867.63 | 21.8586
|  | 855.89 | 2.7301 | 867.93 | 23.3311
|  | 856.2 | 2.7335 | 868.24 | 24.8258
|  | 856.52 | 2.7389 | 868.55 | 24.8497
|  | 856.83 | 2.7485 | 868.86 | 27.0791
|  | 857.14 | 2.7551 | 869.17 | 27.6642
|  | 857.45 | 2.7656 | 869.47 | 29.418
|  | 857.77 | 2.7724 | 869.78 | 30.8243
|  | 858.08 | 2.7753 | 870.09 | 32.0241
|  | 858.39 | 2.7791 | 870.4 | 32.8076
|  | 858.7 | 2.7799 | 870.7 | 34.0819
|  | 859.01 | 2.7764 | 871.01 | 36.2502
|  | 859.33 | 2.7807 | 871.32 | 38.4578
|  | 859.64 | 2.7911 | 871.63 | 40.5776
|  | 859.95 | 2.7973 | 871.93 | 42.803
|  | 860.26 | 2.8024 | 872.24 | 44.5185
|  | 860.57 | 2.8033 | 872.55 | 45.9812
|  | 860.88 | 2.798 | 872.85 | 48.9404
|  | 861.2 | 2.7896 | 873.16 | 50.6744
|  | 861.51 | 2.7841 | 873.47 | 53.2353
|  | 861.82 | 2.7804 | 873.78 | 54.5075
|  | 862.13 | 2.7804 | 874.08 | 57.7241
|  | 862.44 | 2.7837 | 874.39 | 59.988
|  | 862.75 | 2.7808 | 874.7 | 61.2192
|  | 863.06 | 2.7734 | 875 | 61.6957
|  | 863.38 | 2.7637 | 875.31 | 64.1504
|  | 863.69 | 2.7558 | 875.62 | 66.617
|  | 864 | 2.7499 | 875.92 | 67.7589
|  | 864.31 | 2.7493 | 876.23 | 69.3753
|  | 864.62 | 2.7554 | 876.54 | 70.8161
|  | 864.93 | 2.762 | 876.84 | 71.859
|  | 865.24 | 2.7656 | 877.15 | 73.2214
|  | 865.55 | 2.7684 | 877.45 | 74.2436
|  | 865.86 | 2.7668 | 877.76 | 75.3787
|  | 866.17 | 2.7644 | 878.07 | 74.689
|  | 866.49 | 2.7655 | 878.37 | 75.8707
|  | 866.8 | 2.7723 | 878.68 | 75.3033
|  | 867.11 | 2.7779 | 878.98 | 75.8011
|  | 867.42 | 2.7907 | 879.29 | 75.8052
|  | 867.73 | 2.7974 | 879.6 | 75.5644
|  | 868.04 | 2.8043 | 879.9 | 73.878
|  | 868.35 | 2.8103 | 880.21 | 72.6823
|  | 868.66 | 2.8162 | 880.51 | 73.3513
|  | 868.97 | 2.8185 | 880.82 | 72.0626
|  | 869.28 | 2.8234 | 881.13 | 69.9895
|  | 869.59 | 2.8201 | 881.43 | 70.0535
|  | 869.9 | 2.8133 | 881.74 | 69.7121
|  | 870.21 | 2.7999 | 882.04 | 67.9073
|  | 870.52 | 2.7798 | 882.35 | 67.4734
|  | 870.83 | 2.7528 | 882.65 | 66.1229
|  | 871.14 | 2.735 | 882.96 | 63.8538
|  | 871.45 | 2.7108 | 883.26 | 64.6112
|  | 871.76 | 2.6903 | 883.57 | 62.2754
|  | 872.07 | 2.6743 | 883.87 | 61.6669
|  | 872.38 | 2.6615 | 884.18 | 60.6662
|  | 872.69 | 2.6461 | 884.48 | 59.5251
|  | 873 | 2.6421 | 884.79 | 57.669
|  | 873.31 | 2.6418 | 885.09 | 56.6732
|  | 873.62 | 2.646 | 885.4 | 54.953
|  | 873.93 | 2.6601 | 885.7 | 53.9591
|  | 874.24 | 2.6806 | 886.01 | 52.8306
|  | 874.55 | 2.6974 | 886.31 | 52.1519
|  | 874.86 | 2.7164 | 886.62 | 50.7638
|  | 875.17 | 2.7339 | 886.92 | 49.8863
|  | 875.48 | 2.7467 | 887.23 | 49.5287
|  | 875.79 | 2.758 | 887.53 | 48.8457
|  | 876.09 | 2.7694 | 887.83 | 46.6932
|  | 876.4 | 2.7763 | 888.14 | 46.979
|  | 876.71 | 2.7778 | 888.44 | 45.7671
|  | 877.02 | 2.7803 | 888.75 | 45.7047
|  | 877.33 | 2.78 | 889.05 | 44.0251
|  | 877.64 | 2.7774 | 889.36 | 43.8975
|  | 877.95 | 2.7746 | 889.66 | 43.9252
|  | 878.26 | 2.7712 | 889.96 | 42.0031
|  | 878.57 | 2.7646 | 890.27 | 41.5915
|  | 878.88 | 2.7597 | 890.57 | 40.8102
|  | 879.18 | 2.7557 | 890.88 | 40.7794
|  | 879.49 | 2.7515 | 891.18 | 39.8748
|  | 879.8 | 2.7532 | 891.48 | 39.3831
|  | 880.11 | 2.7651 | 891.79 | 38.7212
|  | 880.42 | 2.7667 | 892.09 | 38.7877
|  | 880.73 | 2.7702 | 892.39 | 39.0348
|  | 881.04 | 2.7664 | 892.7 | 37.8914
|  | 881.34 | 2.7604 | 893 | 37.8367
|  | 881.65 | 2.7505 | 893.3 | 38.0493
|  | 881.96 | 2.7457 | 893.61 | 37.2038
|  | 882.27 | 2.7373 | 893.91 | 37.0172
|  | 882.58 | 2.7373 | 894.21 | 36.5463
|  | 882.89 | 2.7315 | 894.52 | 36.8267
|  | 883.19 | 2.7189 | 894.82 | 37.188
|  | 883.5 | 2.7031 | 895.12 | 36.5687
|  | 883.81 | 2.6943 | 895.43 | 35.8535
|  | 884.12 | 2.6811 | 895.73 | 35.9447
|  | 884.43 | 2.6798 | 896.03 | 35.6873
|  | 884.73 | 2.683 | 896.33 | 36.6924
|  | 885.04 | 2.6947 | 896.64 | 35.6375
|  | 885.35 | 2.7046 | 896.94 | 35.2933
|  | 885.66 | 2.7163 | 897.24 | 35.4437
|  | 885.96 | 2.7213 | 897.55 | 36.3872
|  | 886.27 | 2.7309 | 897.85 | 35.6674
|  | 886.58 | 2.7365 | 898.15 | 35.6851
|  | 886.89 | 2.7384 | 898.45 | 35.1822
|  | 887.19 | 2.7422 | 898.76 | 35.2257
|  | 887.5 | 2.7461 | 899.06 | 35.2052
|  | 887.81 | 2.7408 | 899.36 | 35.882
|  | 888.12 | 2.7342 | 899.66 | 35.4136
|  | 888.42 | 2.7253 | 899.96 | 36.2561
|  | 888.73 | 2.7134 | 900.27 | 35.8164
|  | 889.04 | 2.7013 | 900.57 | 35.9143
|  | 889.34 | 2.6906 | 900.87 | 36.5054
|  | 889.65 | 2.6759 | 901.17 | 35.7414
|  | 889.96 | 2.6716 | 901.47 | 36.2505
|  | 890.27 | 2.6746 | 901.78 | 36.6933
|  | 890.57 | 2.6806 | 902.08 | 36.5933
|  | 890.88 | 2.6914 | 902.38 | 36.71
|  | 891.19 | 2.7085 | 902.68 | 36.1722
|  | 891.49 | 2.7239 | 902.98 | 35.8734
|  | 891.8 | 2.7428 | 903.28 | 37.0681
|  | 892.11 | 2.759 | 903.59 | 36.5397
|  | 892.41 | 2.774 | 903.89 | 38.0713
|  | 892.72 | 2.7873 | 904.19 | 36.3025
|  | 893.03 | 2.7997 | 904.49 | 37.3654
|  | 893.33 | 2.7976 | 904.79 | 37.1739
|  | 893.64 | 2.7882 | 905.09 | 37.4367
|  | 893.95 | 2.7744 | 905.39 | 37.1323
|  | 894.25 | 2.7567 | 905.69 | 37.2443
|  | 894.56 | 2.734 | 906 | 38.2377
|  | 894.86 | 2.7124 | 906.3 | 37.4495
|  | 895.17 | 2.6934 | 906.6 | 37.9897
|  | 895.48 | 2.6844 | 906.9 | 36.753
|  | 895.78 | 2.6771 | 907.2 | 38.3456
|  | 896.09 | 2.6724 | 907.5 | 38.1646
|  | 896.39 | 2.678 | 907.8 | 37.7972
|  | 896.7 | 2.6978 | 908.1 | 39.3467
|  | 897.01 | 2.7112 | 908.4 | 38.7877
|  | 897.31 | 2.7208 | 908.7 | 38.3783
|  | 897.62 | 2.732 | 909 | 39.3173
|  | 897.92 | 2.7425 | 909.3 | 39.9214
|  | 898.23 | 2.748 | 909.6 | 40.1648
|  | 898.53 | 2.7537 | 909.9 | 39.5557
|  | 898.84 | 2.7636 | 910.2 | 40.6773
|  | 899.15 | 2.7754 | 910.51 | 40.5023
|  | 899.45 | 2.7822 | 910.81 | 40.3642
|  | 899.76 | 2.7803 | 911.11 | 41.4652
|  | 900.06 | 2.773 | 911.41 | 41.1495
|  | 900.37 | 2.7742 | 911.71 | 41.6908
|  | 900.67 | 2.7724 | 912.01 | 43.6016
|  | 900.98 | 2.7742 | 912.31 | 42.7597
|  | 901.28 | 2.7807 | 912.61 | 43.457
|  | 901.59 | 2.7905 | 912.9 | 43.1773
|  | 901.89 | 2.7854 | 913.2 | 44.2405
|  | 902.2 | 2.7732 | 913.5 | 43.7267
|  | 902.5 | 2.751 | 913.8 | 45.047
|  | 902.81 | 2.7321 | 914.1 | 45.2045
|  | 903.11 | 2.711 | 914.4 | 45.3644
|  | 903.42 | 2.6913 | 914.7 | 45.8899
|  | 903.72 | 2.6663 | 915 | 47.1767
|  | 904.03 | 2.6478 | 915.3 | 48.1174
|  | 904.33 | 2.6222 | 915.6 | 47.6197
|  | 904.64 | 2.5962 | 915.9 | 49.9487
|  | 904.94 | 2.5716 | 916.2 | 49.8495
|  | 905.25 | 2.5669 | 916.5 | 50.9306
|  | 905.55 | 2.5656 | 916.8 | 51.6856
|  | 905.85 | 2.5738 | 917.1 | 52.1288
|  | 906.16 | 2.5859 | 917.39 | 53.3753
|  | 906.46 | 2.6084 | 917.69 | 54.7647
|  | 906.77 | 2.6254 | 917.99 | 57.2323
|  | 907.07 | 2.6447 | 918.29 | 56.7253
|  | 907.38 | 2.6571 | 918.59 | 58.4043
|  | 907.68 | 2.6714 | 918.89 | 60.115
|  | 907.98 | 2.6879 | 919.19 | 59.3464
|  | 908.29 | 2.7099 | 919.49 | 63.0139
|  | 908.59 | 2.722 | 919.78 | 62.7203
|  | 908.9 | 2.7424 | 920.08 | 64.8713
|  | 909.2 | 2.7623 | 920.38 | 65.9763
|  | 909.5 | 2.7715 | 920.68 | 68.4035
|  | 909.81 | 2.7712 | 920.98 | 70.1398
|  | 910.11 | 2.7735 | 921.28 | 71.0643
|  | 910.41 | 2.7657 | 921.57 | 72.638
|  | 910.72 | 2.7648 | 921.87 | 74.9101
|  | 911.02 | 2.77 | 922.17 | 76.0749
|  | 911.32 | 2.774 | 922.47 | 79.4715
|  | 911.63 | 2.78 | 922.77 | 81.174
|  | 911.93 | 2.7898 | 923.06 | 84.0394
|  | 912.24 | 2.7813 | 923.36 | 85.2017
|  | 912.54 | 2.7682 | 923.66 | 86.4584
|  | 912.84 | 2.7532 | 923.96 | 88.4019
|  | 913.14 | 2.7428 | 924.25 | 90.9704
|  | 913.45 | 2.7375 | 924.55 | 93.0809
|  | 913.75 | 2.7487 | 924.85 | 95.0165
|  | 914.05 | 2.7548 | 925.15 | 98.5972
|  | 914.36 | 2.7633 | 925.44 | 102.3149
|  | 914.66 | 2.7623 | 925.74 | 101.6068
|  | 914.96 | 2.7537 | 926.04 | 107.5823
|  | 915.27 | 2.7433 | 926.34 | 106.1432
|  | 915.57 | 2.7461 | 926.63 | 110.1147
|  | 915.87 | 2.7483 | 926.93 | 113.5706
|  | 916.17 | 2.758 | 927.64 | 299.5552
|  | 916.48 | 2.7702 | 934.21 | 626.0916
|  | 916.78 | 2.7738 | 940.78 | 1024.8528
|  | 917.08 | 2.7703 | 947.36 | 886.5813
|  | 917.38 | 2.7733 | 953.93 | 574.6303
|  | 917.69 | 2.7753 | 960.51 | 368.5946
|  | 917.99 | 2.7763 | 967.1 | 250.713
|  | 918.29 | 2.7865 | 973.68 | 191.2218
|  | 918.59 | 2.7907 | 980.27 | 136.1083
|  | 918.9 | 2.788 | 986.87 | 107.9954
|  | 919.2 | 2.7872 | 993.46 | 88.4857
|  | 919.5 | 2.7914 | 1000.06 | 78.1402
|  | 919.8 | 2.7818 | 1006.67 | 72.4525
|  | 920.1 | 2.7754 | 1013.27 | 61.8642
|  | 920.41 | 2.7715 | 1019.88 | 56.0782
|  | 920.71 | 2.7676 | 1026.49 | 50.4139
|  | 921.01 | 2.7623 | 1033.1 | 53.7896
|  | 921.31 | 2.7736 | 1039.72 | 50.7147
|  | 921.61 | 2.7721 | 1046.34 | 32.8483
|  | 921.92 | 2.7712 | 1052.96 | 48.9941
|  | 922.22 | 2.7718 | 1059.59 | 44.2148
|  | 922.52 | 2.7721 | 1066.22 | 32.8801
|  | 922.82 | 2.7652 | 1072.85 | 35.1326
|  | 923.12 | 2.7842 | 1079.48 | 42.3311
|  | 923.42 | 2.8058 | 1086.12 | 42.9809
|  | 923.73 | 2.8169 | 1092.76 | 52.8425
|  | 924.03 | 2.8212 | 1099.4 | 49.6139
|  | 924.33 | 2.8189 | 1106.04 | 47.5993
|  | 924.63 | 2.8023 | 1112.69 | 59.9913
|  | 924.93 | 2.7944 | 1119.34 | 72.6905
|  | 925.23 | 2.7945 | 1125.99 | 98.4418
|  | 925.53 | 2.7954 | 1132.65 | 104.8513
|  | 925.83 | 2.7991 | 1139.3 | 94.8499
|  | 926.14 | 2.8059 | 1145.96 | 83.8678
|  | 926.44 | 2.7962 | 1152.62 | 76.4135
|  | 926.74 | 2.7874 | 1159.29 | 78.3406
|  | 927.04 | 2.7865 | 1165.96 | 74.1396
|  | 927.34 | 2.8043 | 1172.62 | 80.3522
|  | 927.64 | 2.8204 | 1179.3 | 100.8362
|  | 927.94 | 2.844 | 1185.97 | 127.6974
|  | 928.24 | 2.8601 | 1192.65 | 152.0361
|  | 928.54 | 2.9059 | 1199.33 | 186.192
|  | 928.84 | 2.9646 | 1206.01 | 219.788
|  | 929.14 | 3.014 | 1212.69 | 281.6583
|  | 929.44 | 3.0391 | 1219.37 | 400.917
|  | 929.74 | 3.0436 | 1226.06 | 704.6943
|  | 934.21 | 3.2902 | 1232.75 | 1419.2476
|  | 940.78 | 3.4831 | 1239.44 | 2112.8757
|  | 947.36 | 3.3886 | 1246.14 | 2081.8086
|  | 953.93 | 3.146 | 1252.83 | 1607.7594
|  | 960.51 | 2.8816 | 1259.53 | 1167.9478
|  | 967.1 | 2.8628 | 1266.23 | 885.2534
|  | 973.68 | 2.941 | 1272.93 | 736.6194
|  | 980.27 | 2.7719 | 1279.64 | 651.8418
|  | 986.87 | 2.7409 | 1286.35 | 596.0723
|  | 993.46 | 2.6795 | 1293.05 | 585.559
|  | 1000.06 | 2.7249 | 1299.76 | 605.5398
|  | 1006.67 | 2.6992 | 1306.48 | 713.5052
|  | 1013.27 | 2.6186 | 1313.19 | 878.1653
|  | 1019.88 | 2.6038 | 1319.91 | 1192.6582
|  | 1026.49 | 2.6192 | 1326.62 | 1671.9728
|  | 1033.1 | 2.5168 | 1333.34 | 2323.5641
|  | 1039.72 | 2.617 | 1340.06 | 3046.9546
|  | 1052.96 | 2.6332 | 1346.79 | 3719.2412
|  | 1059.59 | 2.5431 | 1353.51 | 4360.6875
|  | 1066.22 | 2.5318 | 1360.24 | 5418.3162
|  | 1072.85 | 2.5888 | 1366.96 | 6551.086
|  | 1079.48 | 2.4301 | 1407.37 | 7232.1627
|  | 1086.12 | 2.5815 | 1414.11 | 6749.3975
|  | 1092.76 | 2.5779 | 1420.85 | 5501.6936
|  | 1099.4 | 2.6028 | 1427.59 | 4342.772
|  | 1106.04 | 2.5926 | 1434.33 | 3386.4697
|  | 1112.69 | 2.4859 | 1441.08 | 2639.3626
|  | 1119.34 | 2.5655 | 1447.82 | 2023.8344
|  | 1125.99 | 2.6028 | 1454.57 | 1554.4449
|  | 1132.65 | 2.6125 | 1461.32 | 1200.7963
|  | 1139.3 | 2.6415 | 1468.07 | 908.1454
|  | 1145.96 | 2.6783 | 1474.82 | 699.165
|  | 1152.62 | 2.5916 | 1481.57 | 599.9666
|  | 1159.29 | 2.5625 | 1488.33 | 484.0067
|  | 1165.96 | 2.6005 | 1495.08 | 398.6539
|  | 1172.62 | 2.5737 | 1501.84 | 325.0525
|  | 1179.3 | 2.5628 | 1508.6 | 277.6599
|  | 1185.97 | 2.6107 | 1515.36 | 233.9835
|  | 1192.65 | 2.661 | 1522.12 | 213.6506
|  | 1199.33 | 2.7122 | 1528.88 | 187.7747
|  | 1206.01 | 2.7417 | 1535.64 | 151.8694
|  | 1212.69 | 2.6853 | 1542.4 | 160.7543
|  | 1219.37 | 2.7649 | 1549.17 | 149.1243
|  | 1226.06 | 2.8896 | 1555.93 | 125.4245
|  | 1232.75 | 3.2097 | 1562.7 | 136.1403
|  | 1239.44 | 3.5148 | 1569.46 | 124.2856
|  | 1246.14 | 3.5744 | 1576.23 | 130.0003
|  | 1252.83 | 3.3719 | 1583 | 108.3448
|  | 1259.53 | 3.2183 | 1589.77 | 104.441
|  | 1266.23 | 3.1108 | 1596.54 | 97.0246
|  | 1272.93 | 3.0603 | 1603.31 | 91.0005
|  | 1279.64 | 2.9963 | 1610.09 | 103.4328
|  | 1286.35 | 3.0435 | 1616.86 | 106.234
|  | 1293.05 | 3.0592 | 1623.63 | 116.7772
|  | 1299.76 | 3.0758 | 1630.41 | 122.3223
|  | 1306.48 | 3.1418 | 1637.18 | 124.9907
|  | 1313.19 | 3.2138 | 1643.96 | 129.2221
|  | 1319.91 | 3.4059 | 1650.73 | 117.8141
|  | 1326.62 | 3.6253 | 1657.51 | 125.2052
|  | 1333.34 | 4.0281 | 1664.29 | 152.5485
|  | 1340.06 | 4.3805 | 1671.07 | 147.2354
|  | 1346.79 | 4.7322 | 1677.85 | 149.885
|  | 1353.51 | 5.0679 | 1684.63 | 170.0612
|  | 1360.24 | 5.8736 | 1691.41 | 164.168
|  | 1366.96 | 8.9664 | 1698.19 | 178.0608
|  | 1373.69 | 17.0017 | 1704.97 | 182.0296
|  | 1380.43 | 21.399 | 1711.75 | 212.0564
|  | 1387.16 | 18.4525 | 1718.53 | 231.7544
|  | 1393.89 | 13.8127 | 1725.31 | 248.6024
|  | 1400.63 | 10.4133 | 1732.09 | 256.8194
|  | 1407.37 | 8.1428 | 1738.88 | 284.3956
|  | 1414.11 | 6.8379 | 1745.66 | 304.3818
|  | 1420.85 | 5.8763 | 1752.44 | 315.912
|  | 1427.59 | 5.3216 | 1759.23 | 350.8605
|  | 1434.33 | 4.987 | 1766.01 | 383.6136
|  | 1441.08 | 4.5894 | 1772.8 | 409.7397
|  | 1447.82 | 4.4461 | 1779.58 | 465.3393
|  | 1454.57 | 4.3034 | 1786.36 | 487.6968
|  | 1461.32 | 4.1664 | 1793.15 | 531.1087
|  | 1468.07 | 4.0909 | 1799.93 | 554.0868
|  | 1474.82 | 4.0407 | 1806.72 | 613.4167
|  | 1481.57 | 4.0271 | 1813.5 | 729.5172
|  | 1488.33 | 4.0378 | 1820.29 | 836.3332
|  | 1495.08 | 4.0923 | 1827.07 | 883.5501
|  | 1501.84 | 4.0557 | 1833.86 | 900.967
|  | 1508.6 | 4.203 | 1840.64 | 1011.488
|  | 1515.36 | 4.3027 | 1847.43 | 1137.7416
|  | 1522.12 | 4.4336 | 1854.21 | 1249.7568
|  | 1528.88 | 4.4725 | 1861 | 1346.7893
|  | 1535.64 | 4.5705 | 1867.78 | 1439.6179
|  | 1542.4 | 4.717 | 1874.56 | 1539.8079
|  | 1549.17 | 4.7917 | 1881.35 | 1656.2341
|  | 1555.93 | 4.9145 | 1888.13 | 1783.4404
|  | 1562.7 | 5.0415 | 1894.92 | 1860.1316
|  | 1569.46 | 5.1053 | 1901.7 | 1872.8543
|  | 1576.23 | 5.1855 | 1908.48 | 1880.7089
|  | 1583 | 5.18 | 1915.27 | 1890.0583
|  | 1589.77 | 5.3361 | 1922.05 | 1884.7266
|  | 1596.54 | 5.4451 | 1928.83 | 1865.9331
|  | 1603.31 | 5.626 | 1935.61 | 1859.5412
|  | 1610.09 | 5.7152 | 1942.39 | 1849.8995
|  | 1616.86 | 5.8722 | 1949.18 | 1840.8275
|  | 1623.63 | 6.0186 | 1955.96 | 1819.1384
|  | 1630.41 | 6.2041 | 1962.74 | 1851.1252
|  | 1637.18 | 6.3783 | 1969.52 | 1862.1242
|  | 1643.96 | 6.5368 | 1976.29 | 1916.0183
|  | 1650.73 | 6.8947 | 1983.07 | 1980.2131
|  | 1657.51 | 6.9319 | 1989.85 | 2073.0005
|  | 1664.29 | 7.1362 | 1996.63 | 2203.835
|  | 1671.07 | 7.1947 | 2003.4 | 2363.3991
|  | 1677.85 | 7.4833 | 2010.18 | 2577.9911
|  | 1684.63 | 7.7385 | 2016.96 | 2932.4256
|  | 1691.41 | 8.1153 | 2023.73 | 3407.819
|  | 1691.41 | 8.0875 | 2030.51 | 3905.3882
|  | 1698.19 | 8.6071 | 2037.28 | 4438.1774
|  | 1704.97 | 8.7462 | 2044.05 | 4952.9875
|  | 1711.75 | 9.0674 | 2050.82 | 5412.7994
|  | 1718.53 | 9.3533 | 2057.59 | 5746.0359
|  | 1725.31 | 9.7077 | 2064.36 | 5977.0031
|  | 1732.09 | 9.8667 | 2071.13 | 6090.3306
|  | 1738.88 | 10.1856 | 2077.9 | 6141.5233
|  | 1745.66 | 10.7743 | 2084.67 | 6203.8679
|  | 1752.44 | 10.951 | 2091.43 | 6290.9792
|  | 1759.23 | 11.2386 | 2098.2 | 6476.4789
|  | 1766.01 | 11.6896 | 2104.96 | 6765.0512
|  | 1772.8 | 12.0583 | 2111.73 | 7087.4766
|  | 1779.58 | 12.4948 | 2118.49 | 7503.3876
|  | 1786.36 | 12.7768 | 2125.25 | 7909.345
|  | 1793.15 | 13.2774 | 2132.01 | 8375.8633
|  | 1799.93 | 13.7289 | 2138.77 | 8603.7895
|  | 1806.72 | 14.1239 | 2145.53 | 8536.9531
|  | 1813.5 | 14.647
|  | 1820.29 | 15.2334
|  | 1827.07 | 15.7543
|  | 1833.86 | 16.3058
|  | 1840.64 | 16.9808
|  | 1847.43 | 17.6848
|  | 1854.21 | 18.1641
|  | 1861 | 18.7844
|  | 1867.78 | 19.6434
|  | 1874.56 | 20.2345
|  | 1881.35 | 20.8599
|  | 1888.13 | 21.9245
|  | 1894.92 | 22.6917
|  | 1901.7 | 23.5807
|  | 1908.48 | 24.479
|  | 1915.27 | 25.5249
|  | 1922.05 | 26.5112
|  | 1928.83 | 27.6829
|  | 1935.61 | 28.8441
|  | 1942.39 | 30.2736
|  | 1949.18 | 31.7626
|  | 1955.96 | 33.1323
|  | 1962.74 | 35.1904
|  | 1969.52 | 36.8178
|  | 1976.29 | 38.851
|  | 1983.07 | 40.8601
|  | 1989.85 | 43.1742
|  | 1996.63 | 45.7168
|  | 2003.4 | 48.1497
|  | 2010.18 | 50.7153
|  | 2016.96 | 53.7699
|  | 2023.73 | 56.6019
|  | 2030.51 | 59.97
|  | 2037.28 | 63.5412
|  | 2044.05 | 66.6549
|  | 2050.82 | 70.1271
|  | 2057.59 | 73.6914
|  | 2064.36 | 77.5556
|  | 2071.13 | 80.9334
|  | 2077.9 | 85.0903
|  | 2084.67 | 89.4024
|  | 2091.43 | 93.2768
|  | 2098.2 | 98.0897
|  | 2104.96 | 102.3649
|  | 2111.73 | 107.0483
|  | 2118.49 | 111.8884
|  | 2125.25 | 117.1008
|  | 2132.01 | 127.8124
|  | 2145.53 | 140.6173
|  | 2152.29 | 155.0969
|  | 2159.04 | 169.2797
|  | 2165.8 | 179.4463
|  | 2186.05 | 197.9035
|  | 2192.8 | 216.4254
|  | 2199.55 | 245.5156